## Proyectos
Año referencia | 2023
Código | Nombre | Fecha Radicación | Hora Radicación | Capacidad | Tipo | Barra 1 | Código Asociado | FPO | FPO 2 | Obligaciones | Requiere Expansión | Area Eléctrica | Permisos Ambiental obtenida | Costo Activos de Uso | Pérdidas STN | IT_TA | BT_Confi | BT_Flex | EC_RE | EC_RP | EC_Per | EC_Mar | B_Ambiental | BT_Confi2 | BT_Flex3 | EC_RE4 | EC_RP5 | EC_Per6 | EC_Mar7 | B_Ambiental8 | Valoracion final | AÑO DE ENTRADA | Comentarios
SC_1370_A1 | AES Solar 1_100MW | 2022-07-18 14:59 | 44760.6246 | 100 | Solar FV | Primavera 220 | SC_1370 | 2025-12-01 | 2025-12-01 | NO | NO | ANTIOQUIA | NO | 0 | -0.001363 | 0 | 459473.157 | 0 | 667975.4607 | 1521388.3015 | -16.1191 | 1521388.3015 | 0 | 2203639.6955 | 1744166.5384 | 2412141.9991 | 3265554.84 | 1744150.4194 | 3265554.84 | 1744166.5384 | 13525680.8739 | 2
SC_1370_A2 | AES Solar 1_100MW | 2022-07-18 14:59 | 44760.6246 | 100 | Solar FV | Malena 220 | SC_1370 | 2025-12-01 | 2027-12-31 | NO | NO | ANTIOQUIA | NO | 0 | -0.00176 | 0 | 459473.157 | 0 | 667975.4607 | 1521388.3015 | -20.814 | 1521388.3015 | 0 | 2203639.6955 | 1744166.5384 | 2412141.9991 | 3265554.84 | 1744145.7244 | 3265554.84 | 1744166.5384 | 13525676.1789 | 2
SC_1368_A1 | AES Solar 2_100MW | 2022-07-18 14:59 | 44760.6244 | 100 | Solar FV | Primavera 220 | SC_1368 | 2025-12-01 | 2025-12-01 | NO | NO | ANTIOQUIA | NO | 0 | -0.001363 | 0 | 459473.157 | 0 | 667975.4607 | 1521388.3015 | -16.1191 | 1521388.3015 | 0 | 2203639.6955 | 1744166.5384 | 2412141.9991 | 3265554.84 | 1744150.4194 | 3265554.84 | 1744166.5384 | 13525680.8739 | 2
SC_1368_A2 | AES Solar 2_100MW | 2022-07-18 14:59 | 44760.6244 | 100 | Solar FV | Malena 220 | SC_1368 | 2025-12-01 | 2027-09-30 | NO | NO | ANTIOQUIA | NO | 0 | -0.00176 | 0 | 459473.157 | 0 | 667975.4607 | 1521388.3015 | -20.814 | 1521388.3015 | 0 | 2203639.6955 | 1744166.5384 | 2412141.9991 | 3265554.84 | 1744145.7244 | 3265554.84 | 1744166.5384 | 13525676.1789 | 2
SC_1016_A1 | Apartadó Solar 9,9 MW | 2022-07-13 15:27 | 44755.6437 | 9.9 | Solar FV | Apartado 13.2 | SC_1016 | 2025-12-31 | 2025-12-31 | NO | NO | ANTIOQUIA | NO | 0 | -0.72521 | 0 | 459473.157 | 0 | 667975.4607 | 1521388.3015 | -86630.8295 | 1521388.3015 | 0 | 2203639.6955 | 1744166.5384 | 2412141.9991 | 3265554.84 | 1657535.709 | 3265554.84 | 1744166.5384 | 13439066.1635 | 2
SC_1016_A2 | Apartadó Solar 9,9 MW | 2022-07-13 15:27 | 44755.6437 | 9.9 | Solar FV | Apartado 44 | SC_1016 | 2025-12-31 | 2027-12-31 | NO | NO | ANTIOQUIA | NO | 0 | -0.70422 | 0 | 459473.157 | 0 | 667975.4607 | 1521388.3015 | -84123.4439 | 1521388.3015 | 0 | 2203639.6955 | 1744166.5384 | 2412141.9991 | 3265554.84 | 1660043.0946 | 3265554.84 | 1744166.5384 | 13441573.5491 | 2
SC_677_A1 | Arcipreste - 9.9MW | 2022-07-01 13:24 | 44743.5585 | 9.9 | Solar FV | Uraba 44 | SC_677 | 2025-12-31 | 2025-12-31 | NO | NO | ANTIOQUIA | NO | 0 | -0.34 | 0 | 459473.157 | 0 | 667975.4607 | 1521388.3015 | -40615.1074 | 1521388.3015 | 0 | 2203639.6955 | 1744166.5384 | 2412141.9991 | 3265554.84 | 1703551.4311 | 3265554.84 | 1744166.5384 | 13485081.8856 | 2
SC_849_A1 | Auriga Solar | 2022-07-11 10:27 | 44753.4353 | 47 | Solar FV | Apartado 110 | SC_849 | 2025-12-31 | 2025-12-31 | NO | NO | ANTIOQUIA | NO | 0 | -1.8277 | 0 | 459473.157 | 0 | 667975.4607 | 1521388.3015 | -45989.1825 | 1521388.3015 | 0 | 2203639.6955 | 1744166.5384 | 2412141.9991 | 3265554.84 | 1698177.356 | 3265554.84 | 1744166.5384 | 13479707.8105 | 2
SC_1938_A1 | Autogenerador CELSIA Solar Cenit Vasconia 0 MW | 2022-08-17 08:09 | 44790.3396 | 0 | Solar FV | Vasconia 110 | SC_1938 | 2023-12-31 | 2023-12-31 | NO | NO | BOYACÁ | SI | 0 | 0 | 0 | 0 | 0 | 0 | 0 | 0 | 0 | 0 | 1744166.5384 | 1744166.5384 | 1744166.5384 | 1744166.5384 | 1744166.5384 | 1744166.5384 | 1744166.5384 | 10116165.9229 | 0
SC_1916_A1 | Batará I 9,9 MW | 2022-08-17 14:16 | 44790.5944 | 9.9 | Solar FV | Malena 13.2 | SC_1916 | 2025-12-31 | 2025-12-31 | NO | NO | ANTIOQUIA | NO | 0 | -0.11 | 0 | 459473.157 | 0 | 667975.4607 | 1521388.3015 | -13140.1818 | 1521388.3015 | 0 | 2203639.6955 | 1744166.5384 | 2412141.9991 | 3265554.84 | 1731026.3566 | 3265554.84 | 1744166.5384 | 13512556.8112 | 2
SC_1916_A2 | Batará I 9,9 MW | 2022-08-17 14:16 | 44790.5944 | 9.9 | Solar FV | Malena 44 | SC_1916 | 2025-12-31 | 2025-12-31 | NO | NO | ANTIOQUIA | NO | 0 | -0.12 | 0 | 459473.157 | 0 | 667975.4607 | 1521388.3015 | -14334.7438 | 1521388.3015 | 0 | 2203639.6955 | 1744166.5384 | 2412141.9991 | 3265554.84 | 1729831.7947 | 3265554.84 | 1744166.5384 | 13511362.2492 | 2
SC_2025_A2 | BONANZA - 80 MW | 2022-06-28 17:13 | 44740.7174 | 80 | Solar FV | El Tecal 115 | SC_2025 | 2026-12-31 | 2025-12-31 | NO | SI | BOYACÁ | NO | 14513.78 | -5.3 | 0 | 410977.7791 | 0 | 597473.5785 | 1360812.4343 | -70079.0107 | 1360812.4343 | 0 | 2155144.3175 | 1744166.5384 | 2341640.1169 | 3104978.9727 | 1674087.5277 | 3104978.9727 | 1744166.5384 | 13095756.9212 | 3
SC_498_A1 | Buenos Aires 165 MW | 2022-07-11 10:54 | 44753.4544 | 165 | Solar FV | La Sierra 220 | SC_498 | 2026-12-31 | 2026-12-31 | NO | NO | ANTIOQUIA | NO | 0 | -63.0116 | 0 | 410977.7791 | 0 | 597473.5785 | 1360812.4343 | -403960.1317 | 1360812.4343 | 0 | 2155144.3175 | 1744166.5384 | 2341640.1169 | 3104978.9727 | 1340206.4068 | 3104978.9727 | 1744166.5384 | 12761875.8002 | 3
SC_1839_A1 | Carepa Solar | 2022-07-28 12:35 | 44770.5243 | 9.9 | Solar FV | Carepa 13.2 | SC_1839 | 2025-12-31 | 2025-12-31 | NO | NO | ANTIOQUIA | NO | 0 | -0.48755 | 0 | 459473.157 | 0 | 667975.4607 | 1521388.3015 | -58240.8694 | 1521388.3015 | 0 | 2203639.6955 | 1744166.5384 | 2412141.9991 | 3265554.84 | 1685925.669 | 3265554.84 | 1744166.5384 | 13467456.1236 | 2
SC_1839_A2 | Carepa Solar | 2022-07-28 12:35 | 44770.5243 | 9.9 | Solar FV | Carepa 44 | SC_1839 | 2025-12-31 | 2025-12-31 | NO | NO | ANTIOQUIA | NO | 0 | -0.49739 | 0 | 459473.157 | 0 | 667975.4607 | 1521388.3015 | -59416.3184 | 1521388.3015 | 0 | 2203639.6955 | 1744166.5384 | 2412141.9991 | 3265554.84 | 1684750.22 | 3265554.84 | 1744166.5384 | 13466280.6746 | 2
SC_1098_A1 | Catatumbo Solar 200 MW | 2022-07-15 09:28 | 44757.3943 | 20 | Solar FV | Primavera 220 | SC_1098 | 2025-12-31 | 2025-12-31 | NO | NO | SANTANDER | NO | 0 | 13.884 | 0 | 459473.157 | 0 | 667975.4607 | 1521388.3015 | 820972.2783 | 1521388.3015 | 0 | 2203639.6955 | 1744166.5384 | 2412141.9991 | 3265554.84 | 2565138.8168 | 3265554.84 | 1744166.5384 | 14346669.2713 | 2
SC_1098_A2 | Catatumbo Solar 200 MW | 2022-07-15 09:28 | 44757.3943 | 20 | Solar FV | Primavera 220 | SC_1098 | 2025-12-31 | 2025-12-31 | NO | NO | SANTANDER | NO | 0 | 15.193 | 0 | 459473.157 | 0 | 667975.4607 | 1521388.3015 | 898374.5192 | 1521388.3015 | 0 | 2203639.6955 | 1744166.5384 | 2412141.9991 | 3265554.84 | 2642541.0576 | 3265554.84 | 1744166.5384 | 14424071.5122 | 2
SC_1580_A1 | Caucasia Solar 9,9 MW | 2022-07-18 20:04 | 44760.8363 | 9.9 | Solar FV | Caucasia 44 I | SC_1580 | 2025-12-31 | 2025-12-31 | NO | NO | ANTIOQUIA | NO | 0 | -0.95 | 0 | 459473.157 | 0 | 667975.4607 | 1521388.3015 | -113483.3883 | 1521388.3015 | 0 | 2203639.6955 | 1744166.5384 | 2412141.9991 | 3265554.84 | 1630683.1502 | 3265554.84 | 1744166.5384 | 13412213.6047 | 2
SC_1580_A2 | Caucasia Solar 9,9 MW | 2022-07-18 20:04 | 44760.8363 | 9.9 | Solar FV | Caucasia 13.2 I | SC_1580 | 2025-12-31 | 2027-06-30 | NO | NO | ANTIOQUIA | NO | 0 | -0.96 | 0 | 459473.157 | 0 | 667975.4607 | 1521388.3015 | -114677.9502 | 1521388.3015 | 0 | 2203639.6955 | 1744166.5384 | 2412141.9991 | 3265554.84 | 1629488.5882 | 3265554.84 | 1744166.5384 | 13411019.0427 | 2
SC_1020_A1 | Caucheras Solar 9,9 MW | 2022-07-13 15:55 | 44755.6634 | 9.9 | Solar FV | Caucheras 13.2 | SC_1020 | 2025-12-31 | 2025-12-31 | NO | NO | ANTIOQUIA | NO | 0 | -0.89152 | 0 | 459473.157 | 0 | 667975.4607 | 1521388.3015 | -106497.5898 | 1521388.3015 | 0 | 2203639.6955 | 1744166.5384 | 2412141.9991 | 3265554.84 | 1637668.9487 | 3265554.84 | 1744166.5384 | 13419199.4032 | 2
SC_1515_A1 | CIMITARRA - 200 MW | 2022-07-18 09:49 | 44760.4093 | 200 | Solar FV | Primavera 220 | SC_1515 | 2027-06-30 | 2027-06-30 | NO | NO | SANTANDER | NO | 0 | -60.58 | 0 | 367600.8758 | 0 | 534412.8609 | 1217184.6461 | -286589.0214 | 1217184.6461 | 0 | 2111767.4142 | 1744166.5384 | 2278579.3993 | 2961351.1845 | 1457577.517 | 2961351.1845 | 1744166.5384 | 12557367.6072 | 4
SC_1515_A2 | CIMITARRA - 200 MW | 2022-07-18 09:49 | 44760.4093 | 200 | Solar FV | Primavera 500 | SC_1515 | 2027-06-30 | 2025-12-31 | NO | NO | SANTANDER | NO | 0 | -55.09 | 0 | 367600.8758 | 0 | 534412.8609 | 1217184.6461 | -260617.187 | 1217184.6461 | 0 | 2111767.4142 | 1744166.5384 | 2278579.3993 | 2961351.1845 | 1483549.3514 | 2961351.1845 | 1744166.5384 | 12583339.4416 | 4
SC_1302_A1 | Compostela 200 MW | 2022-07-16 08:53 | 44758.3701 | 200 | Solar FV | Malena 220 | SC_1302 | 2025-12-31 | 2025-12-31 | NO | NO | ANTIOQUIA | NO | 0 | -18.2 | 0 | 459473.157 | 0 | 667975.4607 | 1521388.3015 | -107618.0889 | 1521388.3015 | 0 | 2203639.6955 | 1744166.5384 | 2412141.9991 | 3265554.84 | 1636548.4495 | 3265554.84 | 1744166.5384 | 13418078.9041 | 2
SC_1302_A2 | Compostela 200 MW | 2022-07-16 08:53 | 44758.3701 | 200 | Solar FV | Primavera 220 | SC_1302 | 2025-12-31 | 2025-12-29 | NO | NO | ANTIOQUIA | NO | 0 | -16.81 | 0 | 459473.157 | 0 | 667975.4607 | 1521388.3015 | -99398.9052 | 1521388.3015 | 0 | 2203639.6955 | 1744166.5384 | 2412141.9991 | 3265554.84 | 1644767.6332 | 3265554.84 | 1744166.5384 | 13426298.0878 | 2
SC_870_A1 | DSE PUERTO BOYACÁ | 2022-07-11 20:15 | 44753.8439 | 90 | Solar FV | Pto Boyaca 110 | SC_870 | 2025-12-31 | 2025-12-31 | NO | NO | BOYACÁ | NO | 0 | -2.77 | 0 | 459473.157 | 0 | 667975.4607 | 1521388.3015 | -36398.3036 | 1521388.3015 | 0 | 2203639.6955 | 1744166.5384 | 2412141.9991 | 3265554.84 | 1707768.2349 | 3265554.84 | 1744166.5384 | 13489298.6894 | 2
SC_1255_A1 | El Dorado de 150 MW | 2022-07-15 16:16 | 44757.6781 | 150 | Solar FV | Primavera 220 | SC_1255 | 2026-12-31 | 2026-12-31 | NO | NO | ANTIOQUIA | NO | 0 | -11.66 | 0 | 410977.7791 | 0 | 597473.5785 | 1360812.4343 | -82226.0392 | 1360812.4343 | 0 | 2155144.3175 | 1744166.5384 | 2341640.1169 | 3104978.9727 | 1661940.4992 | 3104978.9727 | 1744166.5384 | 13083609.8927 | 3
SC_1255_A2 | El Dorado de 150 MW | 2022-07-15 16:16 | 44757.6781 | 150 | Solar FV | Malena 220 | SC_1255 | 2026-12-31 | 2025-12-31 | NO | NO | ANTIOQUIA | NO | 0 | -12.62 | 0 | 410977.7791 | 0 | 597473.5785 | 1360812.4343 | -88995.9361 | 1360812.4343 | 0 | 2155144.3175 | 1744166.5384 | 2341640.1169 | 3104978.9727 | 1655170.6023 | 3104978.9727 | 1744166.5384 | 13076839.9958 | 3
SC_12_A1 | El Encanto I - 250 MW | 2022-04-07 22:36 | 44658.9416 | 250 | Solar FV | Primavera 220 | SC_12 | 2025-12-31 | 2025-12-31 | NO | SI | SANTANDER | NO | 42930,59 | -21.165 | 0 | 459473.157 | 0 | 667975.4607 | 1521388.3015 | -100120.3958 | 1521388.3015 | 0 | 2203639.6955 | 1744166.5384 | 2412141.9991 | 3265554.84 | 1644046.1426 | 3265554.84 | 1744166.5384 | 13425576.5972 | 2
SC_824_A1 | EL ENCANTO II 500 MW | 2022-05-07 16:22 | 44688.6819 | 500 | Solar FV | Primavera 500 | SC_824 | 2025-12-31 | 2025-12-31 | NO | NO | SANTANDER | NO | 0 | -41.6558 | 0 | 459473.157 | 0 | 667975.4607 | 1521388.3015 | -98525.614 | 1521388.3015 | 0 | 2203639.6955 | 1744166.5384 | 2412141.9991 | 3265554.84 | 1645640.9245 | 3265554.84 | 1744166.5384 | 13427171.379 | 2
SC_1611_A1 | GENERACIÓN SOLAR FV QUITASOLES | 2022-08-08 11:18 | 44781.4708 | 19.9 | Solar FV | Bello 110 | SC_1611 | 2025-12-31 | 2025-12-31 | NO | NO | ANTIOQUIA | NO | 0 | 0.26771 | 0 | 459473.157 | 0 | 667975.4607 | 1521388.3015 | 15909.6369 | 1521388.3015 | 0 | 2203639.6955 | 1744166.5384 | 2412141.9991 | 3265554.84 | 1760076.1753 | 3265554.84 | 1744166.5384 | 13541606.6299 | 2
SC_1844_A1 | Huitaca Solar | 2022-08-01 12:42 | 44774.5292 | 170 | Solar FV | La Sierra 220 | SC_1844 | 2025-12-31 | 2025-12-31 | NO | NO | SANTANDER | NO | 0 | 14.185 | 0 | 459473.157 | 0 | 667975.4607 | 1521388.3015 | 98678.9005 | 1521388.3015 | 0 | 2203639.6955 | 1744166.5384 | 2412141.9991 | 3265554.84 | 1842845.439 | 3265554.84 | 1744166.5384 | 13624375.8935 | 2
SC_1844_A2 | Huitaca Solar | 2022-08-01 12:42 | 44774.5292 | 170 | Solar FV | Primavera 500 | SC_1844 | 2025-12-31 | 2026-12-31 | NO | NO | SANTANDER | NO | 0 | 19.125 | 0 | 459473.157 | 0 | 667975.4607 | 1521388.3015 | 133044.3407 | 1521388.3015 | 0 | 2203639.6955 | 1744166.5384 | 2412141.9991 | 3265554.84 | 1877210.8791 | 3265554.84 | 1744166.5384 | 13658741.3337 | 2
SC_1902_A1 | Hydra de 25MW (entrega 19MW) | 2022-08-24 19:09 | 44797.7979 | 19 | Solar FV | Apartado 110 | SC_1902 | 2025-12-29 | 2025-12-29 | NO | NO | ANTIOQUIA | NO | 0 | -1.8328 | 0 | 459473.157 | 0 | 667975.4607 | 1521388.3015 | -114078.2864 | 1521388.3015 | 0 | 2203639.6955 | 1744166.5384 | 2412141.9991 | 3265554.84 | 1630088.252 | 3265554.84 | 1744166.5384 | 13411618.7066 | 2
SC_1902_A2 | Hydra de 25MW (entrega 19MW) | 2022-08-24 19:09 | 44797.7979 | 19 | Solar FV | Nva Colonia 110 | SC_1902 | 2025-12-29 | 2026-12-31 | NO | NO | ANTIOQUIA | NO | 0 | -2.1279 | 0 | 459473.157 | 0 | 667975.4607 | 1521388.3015 | -132444.3185 | 1521388.3015 | 0 | 2203639.6955 | 1744166.5384 | 2412141.9991 | 3265554.84 | 1611722.2199 | 3265554.84 | 1744166.5384 | 13393252.6745 | 2
SC_2328_A1 | Los Pinos 180 MW | 2022-07-18 19:26 | 44760.8098 | 180 | Solar FV | La Sierra 220 | SC_2328 | 2026-12-31 | 2026-12-31 | NO | NO | BOYACÁ | NO | 0 | -14.61 | 0 | 410977.7791 | 0 | 597473.5785 | 1360812.4343 | -85857.8068 | 1360812.4343 | 0 | 2155144.3175 | 1744166.5384 | 2341640.1169 | 3104978.9727 | 1658308.7316 | 3104978.9727 | 1744166.5384 | 13079978.1251 | 3
SC_2329_A1 | Los Pinos 180 MW | 2022-07-18 18:22 | 44760.7652 | 180 | Solar FV | La Sierra 220 | SC_2329 | 2026-12-31 | 2026-12-31 | NO | NO | BOYACÁ | NO | 0 | -14.61 | 0 | 410977.7791 | 0 | 597473.5785 | 1360812.4343 | -85857.8068 | 1360812.4343 | 0 | 2155144.3175 | 1744166.5384 | 2341640.1169 | 3104978.9727 | 1658308.7316 | 3104978.9727 | 1744166.5384 | 13079978.1251 | 3
SC_2163_A1 | Monterrey Solar_180MW | 2022-08-23 21:31 | 44796.8965 | 180 | Solar FV | La Sierra 220 | SC_2163 | 2027-12-31 | 2027-12-31 | NO | NO | ANTIOQUIA | NO | 0 | -14.61 | 0 | 367600.8758 | 0 | 534412.8609 | 1217184.6461 | -76795.8916 | 1217184.6461 | 0 | 2111767.4142 | 1744166.5384 | 2278579.3993 | 2961351.1845 | 1667370.6468 | 2961351.1845 | 1744166.5384 | 12767160.737 | 4
SC_2163_A2 | Monterrey Solar_180MW | 2022-08-23 21:31 | 44796.8965 | 180 | Solar FV | La Sierra 110 | SC_2163 | 2027-12-31 | 2026-12-31 | NO | NO | ANTIOQUIA | NO | 0 | -26.137 | 0 | 367600.8758 | 0 | 534412.8609 | 1217184.6461 | -137386.3257 | 1217184.6461 | 0 | 2111767.4142 | 1744166.5384 | 2278579.3993 | 2961351.1845 | 1606780.2127 | 2961351.1845 | 1744166.5384 | 12706570.3029 | 4
SC_1354_A1 | Neptuno Solar | 2022-07-18 17:15 | 44760.7188 | 200 | Solar FV | La Sierra 220 | SC_1354 | 2025-12-31 | 2025-12-31 | NO | NO | SANTANDER | NO | 0 | -2.2105 | 0 | 459473.157 | 0 | 667975.4607 | 1521388.3015 | -13070.6545 | 1521388.3015 | 0 | 2203639.6955 | 1744166.5384 | 2412141.9991 | 3265554.84 | 1731095.884 | 3265554.84 | 1744166.5384 | 13512626.3385 | 2
SC_938_A1 | Nueva Colonia Solar | 2022-07-13 18:52 | 44755.7861 | 9.9 | Solar FV | Nva Colonia 13.2 | SC_938 | 2025-12-31 | 2025-12-31 | NO | NO | ANTIOQUIA | NO | 0 | -1.8581 | 0 | 459473.157 | 0 | 667975.4607 | 1521388.3015 | -221965.1455 | 1521388.3015 | 0 | 2203639.6955 | 1744166.5384 | 2412141.9991 | 3265554.84 | 1522201.393 | 3265554.84 | 1744166.5384 | 13303731.8475 | 2
SC_938_A2 | Nueva Colonia Solar | 2022-07-13 18:52 | 44755.7861 | 9.9 | Solar FV | Nva Colonia 110 | SC_938 | 2025-12-31 | 2026-12-31 | NO | NO | ANTIOQUIA | NO | 0 | -1.543 | 0 | 459473.157 | 0 | 667975.4607 | 1521388.3015 | -184317.3301 | 1521388.3015 | 0 | 2203639.6955 | 1744166.5384 | 2412141.9991 | 3265554.84 | 1559849.2084 | 3265554.84 | 1744166.5384 | 13341379.6629 | 2
SC_1279_A1 | Parque de Generación Perseo de 262MW (entrega 250MW) | 2022-07-17 19:35 | 44759.8162 | 250 | Solar FV | Primavera 500 | SC_1279 | 2025-11-27 | 2025-11-27 | NO | NO | SANTANDER | NO | 0 | 30.8099 | 0 | 459473.157 | 0 | 667975.4607 | 1521388.3015 | 145744.9782 | 1521388.3015 | 0 | 2203639.6955 | 1744166.5384 | 2412141.9991 | 3265554.84 | 1889911.5166 | 3265554.84 | 1744166.5384 | 13671441.9711 | 2
SC_1279_A2 | Parque de Generación Perseo de 262MW (entrega 250MW) | 2022-07-17 19:35 | 44759.8162 | 250 | Solar FV | Malena 220 | SC_1279 | 2025-11-27 | 2026-12-31 | NO | NO | SANTANDER | NO | 0 | 35.811 | 0 | 459473.157 | 0 | 667975.4607 | 1521388.3015 | 169402.6981 | 1521388.3015 | 0 | 2203639.6955 | 1744166.5384 | 2412141.9991 | 3265554.84 | 1913569.2366 | 3265554.84 | 1744166.5384 | 13695099.6911 | 2
SC_2168_A1 | Parque Solar Fotovoltaico Amber 99,9 MW | 2022-08-05 06:07 | 44778.2549 | 99.9 | Solar FV | La Sierra 220 | SC_2168 | 2025-12-31 | 2025-12-31 | NO | NO | ANTIOQUIA | NO | 0 | -6.36 | 0 | 459473.157 | 0 | 667975.4607 | 1521388.3015 | -75289.6903 | 1521388.3015 | 0 | 2203639.6955 | 1744166.5384 | 2412141.9991 | 3265554.84 | 1668876.8481 | 3265554.84 | 1744166.5384 | 13450407.3027 | 2
SC_1217_A1 | Parque Solar Fotovoltaico Floreo 200 MW | 2022-05-16 09:22 | 44697.3903 | 200 | Solar FV | Primavera 500 | SC_1217 | 2026-12-31 | 2026-12-31 | NO | NO | SANTANDER | NO | 0 | -65.17 | 0 | 410977.7791 | 0 | 597473.5785 | 1360812.4343 | -344682.953 | 1360812.4343 | 0 | 2155144.3175 | 1744166.5384 | 2341640.1169 | 3104978.9727 | 1399483.5854 | 3104978.9727 | 1744166.5384 | 12821152.9789 | 3
SC_1217_A2 | Parque Solar Fotovoltaico Floreo 200 MW | 2022-05-16 09:22 | 44697.3903 | 200 | Solar FV | Primavera 220 | SC_1217 | 2026-12-31 | 2025-12-31 | NO | NO | SANTANDER | NO | 0 | -74.32 | 0 | 410977.7791 | 0 | 597473.5785 | 1360812.4343 | -393077.1378 | 1360812.4343 | 0 | 2155144.3175 | 1744166.5384 | 2341640.1169 | 3104978.9727 | 1351089.4007 | 3104978.9727 | 1744166.5384 | 12772758.7941 | 3
SC_1966_A1 | Parque Solar Fotovoltaico La Coquera | 2022-08-12 22:07 | 44785.9215 | 99.9 | Solar FV | La Sierra 220 | SC_1966 | 2025-12-31 | 2025-12-31 | NO | NO | ANTIOQUIA | NO | 0 | -6.37 | 0 | 459473.157 | 0 | 667975.4607 | 1521388.3015 | -75408.0703 | 1521388.3015 | 0 | 2203639.6955 | 1744166.5384 | 2412141.9991 | 3265554.84 | 1668758.4681 | 3265554.84 | 1744166.5384 | 13450288.9227 | 2
SC_771_A1 | Parque Solar Fotovoltaico Melgar de 180 MW | 2022-07-06 18:12 | 44748.7583 | 180 | Solar FV | La Sierra 220 | SC_771 | 2025-12-31 | 2025-12-31 | NO | NO | BOYACÁ | NO | 0 | -15.56 | 0 | 459473.157 | 0 | 667975.4607 | 1521388.3015 | -102230.6144 | 1521388.3015 | 0 | 2203639.6955 | 1744166.5384 | 2412141.9991 | 3265554.84 | 1641935.9241 | 3265554.84 | 1744166.5384 | 13423466.3786 | 2
SC_771_A2 | Parque Solar Fotovoltaico Melgar de 180 MW | 2022-07-06 18:12 | 44748.7583 | 180 | Solar FV | Expansion | SC_771 | 2025-12-31 | 2030-12-31 | NO | SI | BOYACÁ | NO | 17908.677 | -11.27 | 0 | 459473.157 | 0 | 667975.4607 | 1521388.3015 | -74044.9244 | 1521388.3015 | 0 | 2203639.6955 | 1744166.5384 | 2412141.9991 | 3265554.84 | 1670121.614 | 3265554.84 | 1744166.5384 | 13451652.0685 | 2
SC_1786_A1 | Parque Solar Fotovoltaico Orión 40MW | 2022-07-26 09:52 | 44768.4111 | 40 | Solar FV | Pto Boyaca 110 | SC_1786 | 2026-12-31 | 2026-12-31 | NO | NO | BOYACÁ | NO | 0 | -1.05 | 0 | 410977.7791 | 0 | 597473.5785 | 1360812.4343 | -27767.1552 | 1360812.4343 | 0 | 2155144.3175 | 1744166.5384 | 2341640.1169 | 3104978.9727 | 1716399.3832 | 3104978.9727 | 1744166.5384 | 13138068.7767 | 3
SC_2232_A1 | Parque Solar Inti II 9,9 MW | 2022-08-06 14:39 | 44779.6104 | 9.9 | Solar FV | Caucasia 44 I | SC_2232 | 2025-12-31 | 2025-12-31 | NO | NO | CÓRDOBA | NO | 0 | 0.09361 | 0 | 459473.157 | 0 | 667975.4607 | 1521388.3015 | 11182.2947 | 1521388.3015 | 0 | 2203639.6955 | 1744166.5384 | 2412141.9991 | 3265554.84 | 1755348.8331 | 3265554.84 | 1744166.5384 | 13536879.2877 | 2
SC_2232_A2 | Parque Solar Inti II 9,9 MW | 2022-08-06 14:39 | 44779.6104 | 9.9 | Solar FV | Caucasia 13.2 I | SC_2232 | 2025-12-31 | 2026-12-31 | NO | NO | CÓRDOBA | NO | 0 | 0.09361 | 0 | 459473.157 | 0 | 667975.4607 | 1521388.3015 | 11182.2947 | 1521388.3015 | 0 | 2203639.6955 | 1744166.5384 | 2412141.9991 | 3265554.84 | 1755348.8331 | 3265554.84 | 1744166.5384 | 13536879.2877 | 2
SC_2324_A1 | PARQUE SOLAR LAS ACACIAS DE 278MW | 2022-07-18 12:21 | 44760.5148 | 278 | Solar FV | Primavera 220 | SC_1625 | 2026-12-31 | 2026-12-31 | NO | NO | SANTANDER | NO | 0 | -2.573 | 0 | 410977.7791 | 0 | 597473.5785 | 1360812.4343 | -9790.3241 | 1360812.4343 | 0 | 2155144.3175 | 1744166.5384 | 2341640.1169 | 3104978.9727 | 1734376.2143 | 3104978.9727 | 1744166.5384 | 13156045.6078 | 3
SC_2324_A2 | PARQUE SOLAR LAS ACACIAS DE 278MW | 2022-07-18 12:21 | 44760.5148 | 278 | Solar FV | Primavera 500 | SC_1625 | 2026-12-31 | 2025-11-27 | NO | NO | SANTANDER | NO | 0 | 2.048 | 0 | 410977.7791 | 0 | 597473.5785 | 1360812.4343 | 7792.6871 | 1360812.4343 | 0 | 2155144.3175 | 1744166.5384 | 2341640.1169 | 3104978.9727 | 1751959.2255 | 3104978.9727 | 1744166.5384 | 13173628.619 | 3
SC_1553_A1 | Parque Solar Suvan I | 2022-07-18 18:50 | 44760.785 | 9.9 | Solar FV | Apartado 13.2 | SC_1553 | 2025-06-30 | 2025-06-30 | NO | NO | ANTIOQUIA | NO | 0 | -0.33 | 0 | 459473.157 | 0 | 667975.4607 | 1521388.3015 | -39420.5454 | 1521388.3015 | 0 | 2203639.6955 | 1744166.5384 | 2412141.9991 | 3265554.84 | 1704745.993 | 3265554.84 | 1744166.5384 | 13486276.4476 | 2
SC_1553_A2 | Parque Solar Suvan I | 2022-07-18 18:50 | 44760.785 | 9.9 | Solar FV | Apartado 44 | SC_1553 | 2025-06-30 | 2026-06-30 | NO | NO | ANTIOQUIA | NO | 0 | -0.38 | 0 | 459473.157 | 0 | 667975.4607 | 1521388.3015 | -45393.3553 | 1521388.3015 | 0 | 2203639.6955 | 1744166.5384 | 2412141.9991 | 3265554.84 | 1698773.1831 | 3265554.84 | 1744166.5384 | 13480303.6377 | 2
SC_1554_A1 | Parque Solar Suvan II | 2022-07-18 21:35 | 44760.8994 | 9.9 | Solar FV | Apartado 13.2 | SC_1554 | 2026-06-30 | 2026-06-30 | NO | NO | ANTIOQUIA | NO | 0 | -0.4 | 0 | 410977.7791 | 0 | 597473.5785 | 1360812.4343 | -42739.248 | 1360812.4343 | 0 | 2155144.3175 | 1744166.5384 | 2341640.1169 | 3104978.9727 | 1701427.2904 | 3104978.9727 | 1744166.5384 | 13123096.6839 | 3
SC_1554_A2 | Parque Solar Suvan II | 2022-07-18 21:35 | 44760.8994 | 9.9 | Solar FV | Apartado 44 | SC_1554 | 2026-06-30 | 2025-12-31 | NO | NO | ANTIOQUIA | NO | 0 | -0.43 | 0 | 410977.7791 | 0 | 597473.5785 | 1360812.4343 | -45944.6916 | 1360812.4343 | 0 | 2155144.3175 | 1744166.5384 | 2341640.1169 | 3104978.9727 | 1698221.8468 | 3104978.9727 | 1744166.5384 | 13119891.2403 | 3
SC_2317_A1 | PROYECTO SOLAR FOTOVOLTAICO PINARES DE 9,9 MW | 2022-07-29 11:32 | 44771.4806 | 9.9 | Solar FV | Malena 44 | SC_2317 | 2026-12-31 | 2026-12-31 | NO | NO | ANTIOQUIA | NO | 0 | -0.14 | 0 | 410977.7791 | 0 | 597473.5785 | 1360812.4343 | -14958.7368 | 1360812.4343 | 0 | 2155144.3175 | 1744166.5384 | 2341640.1169 | 3104978.9727 | 1729207.8016 | 3104978.9727 | 1744166.5384 | 13150877.1951 | 3
SC_2317_A2 | PROYECTO SOLAR FOTOVOLTAICO PINARES DE 9,9 MW | 2022-07-29 11:32 | 44771.4806 | 9.9 | Solar FV | Malena 13.2 | SC_2317 | 2026-12-31 | 2025-12-31 | NO | NO | ANTIOQUIA | NO | 0 | -0.13 | 0 | 410977.7791 | 0 | 597473.5785 | 1360812.4343 | -13890.2556 | 1360812.4343 | 0 | 2155144.3175 | 1744166.5384 | 2341640.1169 | 3104978.9727 | 1730276.2828 | 3104978.9727 | 1744166.5384 | 13151945.6763 | 3
SC_2312_A1 | PROYECTO SOLAR FOTOVOLTAIO LOS ROBLES DE 9,9 MW | 2022-07-29 14:25 | 44771.6007 | 9.9 | Solar FV | Malena 44 | SC_2312 | 2026-12-31 | 2026-12-31 | NO | NO | ANTIOQUIA | NO | 0 | -0.14 | 0 | 410977.7791 | 0 | 597473.5785 | 1360812.4343 | -14958.7368 | 1360812.4343 | 0 | 2155144.3175 | 1744166.5384 | 2341640.1169 | 3104978.9727 | 1729207.8016 | 3104978.9727 | 1744166.5384 | 13150877.1951 | 3
SC_2312_A2 | PROYECTO SOLAR FOTOVOLTAIO LOS ROBLES DE 9,9 MW | 2022-07-29 14:25 | 44771.6007 | 9.9 | Solar FV | Malena 13.2 | SC_2312 | 2026-12-31 | 2025-12-31 | NO | NO | ANTIOQUIA | NO | 0 | -0.13 | 0 | 410977.7791 | 0 | 597473.5785 | 1360812.4343 | -13890.2556 | 1360812.4343 | 0 | 2155144.3175 | 1744166.5384 | 2341640.1169 | 3104978.9727 | 1730276.2828 | 3104978.9727 | 1744166.5384 | 13151945.6763 | 3
SC_1922_A1 | Sua Solar 180MW | 2022-08-10 16:56 | 44783.7056 | 180 | Solar FV | La Sierra 220 | SC_1922 | 2027-12-31 | 2027-12-31 | NO | NO | ANTIOQUIA | NO | 0 | -14.61 | 0 | 367600.8758 | 0 | 534412.8609 | 1217184.6461 | -76795.8916 | 1217184.6461 | 0 | 2111767.4142 | 1744166.5384 | 2278579.3993 | 2961351.1845 | 1667370.6468 | 2961351.1845 | 1744166.5384 | 12767160.737 | 4
SC_1922_A2 | Sua Solar 180MW | 2022-08-10 16:56 | 44783.7056 | 180 | Solar FV | La Sierra 110 | SC_1922 | 2027-12-31 | 2027-06-30 | NO | NO | ANTIOQUIA | NO | 0 | -26.13 | 0 | 367600.8758 | 0 | 534412.8609 | 1217184.6461 | -137349.531 | 1217184.6461 | 0 | 2111767.4142 | 1744166.5384 | 2278579.3993 | 2961351.1845 | 1606817.0074 | 2961351.1845 | 1744166.5384 | 12706607.0976 | 4
SC_1993_A1 | Tamarino_200MW | 2022-08-19 10:54 | 44792.4542 | 200 | Solar FV | La Sierra 220 | SC_1993 | 2026-12-31 | 2026-12-31 | NO | NO | ANTIOQUIA | NO | 0 | -56.098 | 0 | 410977.7791 | 0 | 597473.5785 | 1360812.4343 | -296701.3089 | 1360812.4343 | 0 | 2155144.3175 | 1744166.5384 | 2341640.1169 | 3104978.9727 | 1447465.2296 | 3104978.9727 | 1744166.5384 | 12869134.6231 | 3
SC_1993_A2 | Tamarino_200MW | 2022-08-19 10:54 | 44792.4542 | 200 | Solar FV | San Carlos 220 | SC_1993 | 2026-12-31 | 2027-06-30 | NO | NO | ANTIOQUIA | NO | 0 | -49.188 | 0 | 410977.7791 | 0 | 597473.5785 | 1360812.4343 | -260154.4437 | 1360812.4343 | 0 | 2155144.3175 | 1744166.5384 | 2341640.1169 | 3104978.9727 | 1484012.0948 | 3104978.9727 | 1744166.5384 | 12905681.4883 | 3
SC_1010_A1 | Turbo Solar 9,9 MW | 2022-07-13 14:53 | 44755.6201 | 9.9 | Solar FV | Turbo 13.2 | SC_1010 | 2025-12-31 | 2025-12-31 | NO | NO | ANTIOQUIA | NO | 0 | -0.63477 | 0 | 459473.157 | 0 | 667975.4607 | 1521388.3015 | -75827.2109 | 1521388.3015 | 0 | 2203639.6955 | 1744166.5384 | 2412141.9991 | 3265554.84 | 1668339.3275 | 3265554.84 | 1744166.5384 | 13449869.7821 | 2
SC_1010_A2 | Turbo Solar 9,9 MW | 2022-07-13 14:53 | 44755.6201 | 9.9 | Solar FV | Turbo 44 | SC_1010 | 2025-12-31 | 2025-12-31 | NO | NO | ANTIOQUIA | NO | 0 | -0.65437 | 0 | 459473.157 | 0 | 667975.4607 | 1521388.3015 | -78168.5524 | 1521388.3015 | 0 | 2203639.6955 | 1744166.5384 | 2412141.9991 | 3265554.84 | 1665997.986 | 3265554.84 | 1744166.5384 | 13447528.4406 | 2
SC_2110_A1 | Parque Solar Salamina | 2022-08-17 16:02 | 44790.6681 | 19.9 | Solar FV | Salamina 34.5 | SC_2110 | 2026-12-31 | 2026-12-31 | NO | NO | Altántico | NO | NA | -0.89 | 0 | 410977.7791 | 0 | 597473.5785 | 1360812.4343 | -47308.4817 | 1360812.4343 | 0 | 70315442.7492 | 69904464.9701 | 70501938.5486 | 71265277.4044 | 69857156.4884 | 71265277.4044 | 69904464.9701 | 408448258.354 | 3
SC_2110_A2 | Parque Solar Salamina | 2022-08-17 16:02 | 44790.6681 | 19.9 | Solar FV | Salamina EC 110 | SC_2110 | 2026-12-31 | 2026-12-31 | NO | NO | Altántico | NO | NA | -0.89 | 0 | 410977.7791 | 0 | 597473.5785 | 1360812.4343 | -47308.4817 | 1360812.4343 | 0 | 70315442.7492 | 69904464.9701 | 70501938.5486 | 71265277.4044 | 69857156.4884 | 71265277.4044 | 69904464.9701 | 408448258.354 | 3
SC_1924_A1 | APBAQ I_4.2MW | 2022-08-26 17:49 | 44799.7424 | 4.2 | Solar FV | Juan Mina 34.5 | SC_1924 | 2024-10-31 | 2024-10-31 | NO | NO | Altántico | NO | NA | -2.07 | 0 | 513690.9896 | 0 | 746796.5651 | 1700912.1211 | -651638.5099 | 1700912.1211 | 0 | 70418155.9597 | 69904464.9701 | 70651261.5352 | 71605377.0912 | 69252826.4603 | 71605377.0912 | 69904464.9701 | 408606114.0532 | 1
SC_1924_A2 | APBAQ I_4.2MW | 2022-08-26 17:49 | 44799.7424 | 4.2 | Solar FV | Juan Mina 13.8 | SC_1924 | 2024-10-31 | 2024-10-31 | NO | NO | Altántico | NO | NA | -2.068 | 0 | 513690.9896 | 0 | 746796.5651 | 1700912.1211 | -651008.9074 | 1700912.1211 | 0 | 70418155.9597 | 69904464.9701 | 70651261.5352 | 71605377.0912 | 69253456.0627 | 71605377.0912 | 69904464.9701 | 408606743.6556 | 1
SC_1962_A1 | APBAQ II_7.4MW | 2022-08-26 21:59 | 44799.916 | 7.4 | Solar FV | Juan Mina 34.5 | SC_1962 | 2024-10-31 | 2024-10-31 | NO | NO | Altántico | NO | NA | -3.669 | 0 | 513690.9896 | 0 | 746796.5651 | 1700912.1211 | -655543.7465 | 1700912.1211 | 0 | 70418155.9597 | 69904464.9701 | 70651261.5352 | 71605377.0912 | 69248921.2236 | 71605377.0912 | 69904464.9701 | 408602208.8165 | 1
SC_1962_A2 | APBAQ II_7.4MW | 2022-08-26 21:59 | 44799.916 | 7.4 | Solar FV | Juan Mina 13.8 | SC_1962 | 2024-10-31 | 2024-10-31 | NO | NO | Altántico | NO | NA | -3.983 | 0 | 513690.9896 | 0 | 746796.5651 | 1700912.1211 | -711646.4275 | 1700912.1211 | 0 | 70418155.9597 | 69904464.9701 | 70651261.5352 | 71605377.0912 | 69192818.5427 | 71605377.0912 | 69904464.9701 | 408546106.1355 | 1
SC_1849_A1 | Ariel 110 MW | 2022-08-24 14:01 | 44797.584 | 110 | Solar FV | Caracoli 220 | SC_1849 | 2028-12-31 | 2028-12-31 | NO | NO | Altántico | NO | NA | -12.68 | 0 | 328802.2145 | 0 | 478007.9256 | 1088716.1414 | -97553.9909 | 1088716.1414 | 0 | 70233267.1846 | 69904464.9701 | 70382472.8958 | 70993181.1115 | 69806910.9792 | 70993181.1115 | 69904464.9701 | 407788227.1879 | 5
SC_1849_A2 | Ariel 110 MW | 2022-08-24 14:01 | 44797.584 | 110 | Solar FV | Sabanalarga 220 | SC_1849 | 2028-12-31 | 2028-12-31 | NO | NO | Altántico | NO | NA | -10.68 | 0 | 328802.2145 | 0 | 478007.9256 | 1088716.1414 | -82166.9261 | 1088716.1414 | 0 | 70233267.1846 | 69904464.9701 | 70382472.8958 | 70993181.1115 | 69822298.044 | 70993181.1115 | 69904464.9701 | 407803614.2528 | 5
SC_1645_A1 | Autogenerador Solar Acesco 2.3 MW | 2022-07-18 18:37 | 44760.7757 | 2.3 | Solar FV | Malambo 110 | SC_1645 | 2023-12-31 | 2023-12-31 | NO | NO | Altántico | NO | NA | -0.03894 | 0 | 574306.5264 | 0 | 834918.5598 | 1901619.7514 | -25026.2398 | 1901619.7514 | 0 | 70478771.4965 | 69904464.9701 | 70739383.5299 | 71806084.7215 | 69879438.7303 | 71806084.7215 | 69904464.9701 | 409682525.3001 | 0
SC_1050_A1 | Brisa Solar II 9,9 | 2022-07-13 18:13 | 44755.759 | 9.9 | Solar FV | Barra 2 Nbq 13.8 | SC_1050 | 2024-12-31 | 2024-12-31 | NO | NO | Altántico | NO | NA | -2.6944 | 0 | 513690.9896 | 0 | 746796.5651 | 1700912.1211 | -359849.266 | 1700912.1211 | 0 | 70418155.9597 | 69904464.9701 | 70651261.5352 | 71605377.0912 | 69544615.7041 | 71605377.0912 | 69904464.9701 | 408897903.297 | 1
SC_1308_A1 | Campeche Solar | 2022-07-16 16:05 | 44758.6701 | 40 | Solar FV | Sabanalarga 110 | SC_1308 | 2025-12-31 | 2025-12-31 | NO | NO | Altántico | NO | NA | -2024.5346 | 0 | 459473.157 | 0 | 667975.4607 | 1521388.3015 | -59856193.573 | 1521388.3015 | 0 | 70363938.1272 | 69904464.9701 | 70572440.4308 | 71425853.2716 | 10048271.3971 | 71425853.2716 | 69904464.9701 | 348999234.3237 | 2
SC_1308_A2 | Campeche Solar | 2022-07-16 16:05 | 44758.6701 | 40 | Solar FV | Salamina EC 110 | SC_1308 | 2025-12-31 | 2025-12-31 | NO | NO | Altántico | NO | NA | -2364.4004 | 0 | 459473.157 | 0 | 667975.4607 | 1521388.3015 | -69904464.9701 | 1521388.3015 | 0 | 70363938.1272 | 69904464.9701 | 70572440.4308 | 71425853.2716 | 0 | 71425853.2716 | 69904464.9701 | 338950962.9266 | 2
SC_2101_A1 | Campo de la Cruz Solar 9,9 MW | 2022-08-03 15:23 | 44776.641 | 9.9 | Solar FV | Campo de la Cruz 34.5 | SC_2101 | 2024-12-31 | 2024-12-31 | NO | NO | Altántico | NO | NA | 1.1 | 0 | 513690.9896 | 0 | 746796.5651 | 1700912.1211 | 146907.2325 | 1700912.1211 | 0 | 70418155.9597 | 69904464.9701 | 70651261.5352 | 71605377.0912 | 70051372.2026 | 71605377.0912 | 69904464.9701 | 409404659.7955 | 1
SC_2101_A2 | Campo de la Cruz Solar 9,9 MW | 2022-08-03 15:23 | 44776.641 | 9.9 | Solar FV | Campo de la cruz 13.8 | SC_2101 | 2024-12-31 | 2024-12-31 | NO | NO | Altántico | NO | NA | 1.079 | 0 | 513690.9896 | 0 | 746796.5651 | 1700912.1211 | 144102.6399 | 1700912.1211 | 0 | 70418155.9597 | 69904464.9701 | 70651261.5352 | 71605377.0912 | 70048567.61 | 71605377.0912 | 69904464.9701 | 409401855.2029 | 1
SC_1183_A1 | Chicalá 9,9 MW | 2022-07-15 09:29 | 44757.3951 | 9.9 | Solar FV | Sabanalarga 13.8 | SC_1183 | 2026-12-31 | 2026-12-31 | NO | NO | Altántico | NO | NA | -1.52 | 0 | 410977.7791 | 0 | 597473.5785 | 1360812.4343 | -162409.1424 | 1360812.4343 | 0 | 70315442.7492 | 69904464.9701 | 70501938.5486 | 71265277.4044 | 69742055.8277 | 71265277.4044 | 69904464.9701 | 408333157.6933 | 3
SC_1183_A2 | Chicalá 9,9 MW | 2022-07-15 09:29 | 44757.3951 | 9.9 | Solar FV | Sabanalarga 34.5 | SC_1183 | 2026-12-31 | 2026-12-31 | NO | NO | Altántico | NO | NA | -1.61 | 0 | 410977.7791 | 0 | 597473.5785 | 1360812.4343 | -172025.4732 | 1360812.4343 | 0 | 70315442.7492 | 69904464.9701 | 70501938.5486 | 71265277.4044 | 69732439.4969 | 71265277.4044 | 69904464.9701 | 408323541.3625 | 3
SC_509_A1 | COLINA I - 9.9 MW | 2022-06-24 09:21 | 44736.3896 | 9.9 | Solar FV | Galapa 34.5 | SC_509 | 2025-07-31 | 2025-07-31 | NO | NO | Altántico | NO | NA | -2.44 | 0 | 459473.157 | 0 | 667975.4607 | 1521388.3015 | -291473.1235 | 1521388.3015 | 0 | 70363938.1272 | 69904464.9701 | 70572440.4308 | 71425853.2716 | 69612991.8466 | 71425853.2716 | 69904464.9701 | 408563954.7732 | 2
SC_509_A2 | COLINA I - 9.9 MW | 2022-06-24 09:21 | 44736.3896 | 9.9 | Solar FV | Galapa 13.8 | SC_509 | 2025-07-31 | 2025-07-31 | NO | NO | Altántico | NO | NA | -2.37 | 0 | 459473.157 | 0 | 667975.4607 | 1521388.3015 | -283111.1896 | 1521388.3015 | 0 | 70363938.1272 | 69904464.9701 | 70572440.4308 | 71425853.2716 | 69621353.7805 | 71425853.2716 | 69904464.9701 | 408572316.7071 | 2
SC_1977_A1 | COLINA II - 9.9 MW | 2022-07-16 22:32 | 44758.9389 | 9.9 | Solar FV | Galapa 34.5 | SC_1977 | 2025-07-31 | 2025-07-31 | NO | NO | Altántico | NO | NA | -0.21 | 0 | 459473.157 | 0 | 667975.4607 | 1521388.3015 | -25085.8016 | 1521388.3015 | 0 | 70363938.1272 | 69904464.9701 | 70572440.4308 | 71425853.2716 | 69879379.1685 | 71425853.2716 | 69904464.9701 | 408830342.0951 | 2
SC_1977_A2 | COLINA II - 9.9 MW | 2022-07-16 22:32 | 44758.9389 | 9.9 | Solar FV | Galapa 13.8 | SC_1977 | 2025-07-31 | 2025-07-31 | NO | NO | Altántico | NO | NA | -0.22 | 0 | 459473.157 | 0 | 667975.4607 | 1521388.3015 | -26280.3636 | 1521388.3015 | 0 | 70363938.1272 | 69904464.9701 | 70572440.4308 | 71425853.2716 | 69878184.6065 | 71425853.2716 | 69904464.9701 | 408829147.5332 | 2
SC_1815_A1 | DSE PONEDERA | 2022-07-28 20:54 | 44770.8708 | 9.9 | Solar FV | Ponedera 34.5 | SC_1815 | 2025-07-31 | 2025-07-31 | NO | NO | Altántico | NO | NA | 0.03 | 0 | 459473.157 | 0 | 667975.4607 | 1521388.3015 | 3583.6859 | 1521388.3015 | 0 | 70363938.1272 | 69904464.9701 | 70572440.4308 | 71425853.2716 | 69908048.6561 | 71425853.2716 | 69904464.9701 | 408859011.5827 | 2
SC_2143_A1 | Expansión Sabanalarga 200 MW | 2022-08-22 18:27 | 44795.7688 | 200 | Solar FV | Sabanalarga 500 | SC_2143 | 2027-12-31 | 2027-12-31 | NO | NO | Altántico | NO | NA | -13.22 | 0 | 367600.8758 | 0 | 534412.8609 | 1217184.6461 | -62540.5557 | 1217184.6461 | 0 | 70272065.8459 | 69904464.9701 | 70438877.831 | 71121649.6162 | 69841924.4144 | 71121649.6162 | 69904464.9701 | 408111146.9767 | 4
SC_2143_A2 | Expansión Sabanalarga 200 MW | 2022-08-22 18:27 | 44795.7688 | 200 | Solar FV | Sabanalarga 220 | SC_2143 | 2027-12-31 | 2027-12-31 | NO | NO | Altántico | NO | NA | -15.61 | 0 | 367600.8758 | 0 | 534412.8609 | 1217184.6461 | -73847.0555 | 1217184.6461 | 0 | 70272065.8459 | 69904464.9701 | 70438877.831 | 71121649.6162 | 69830617.9146 | 71121649.6162 | 69904464.9701 | 408099840.4769 | 4
SC_1258_A1 | Galapa Solar I de 19.9 MW | 2022-07-15 16:56 | 44757.7056 | 19.9 | Solar FV | Galapa 34.5 | SC_1258 | 2024-12-31 | 2024-12-31 | NO | NO | Altántico | NO | NA | -0.44798 | 0 | 513690.9896 | 0 | 746796.5651 | 1700912.1211 | -29763.9959 | 1700912.1211 | 0 | 70418155.9597 | 69904464.9701 | 70651261.5352 | 71605377.0912 | 69874700.9742 | 71605377.0912 | 69904464.9701 | 409227988.5671 | 1
SC_1258_A2 | Galapa Solar I de 19.9 MW | 2022-07-15 16:56 | 44757.7056 | 19.9 | Solar FV | Galapa 13.8 | SC_1258 | 2024-12-31 | 2024-12-31 | NO | NO | Altántico | NO | NA | -0.43739 | 0 | 513690.9896 | 0 | 746796.5651 | 1700912.1211 | -29060.3914 | 1700912.1211 | 0 | 70418155.9597 | 69904464.9701 | 70651261.5352 | 71605377.0912 | 69875404.5787 | 71605377.0912 | 69904464.9701 | 409228692.1716 | 1
SC_1289_A1 | Galapa Solar II 9,9 MW | 2022-07-15 16:56 | 44757.7056 | 9.9 | Solar FV | Galapa 13.8 | SC_1289 | 2024-12-31 | 2024-12-31 | NO | NO | Altántico | NO | NA | -0.39728 | 0 | 513690.9896 | 0 | 746796.5651 | 1700912.1211 | -53057.5503 | 1700912.1211 | 0 | 70418155.9597 | 69904464.9701 | 70651261.5352 | 71605377.0912 | 69851407.4198 | 71605377.0912 | 69904464.9701 | 409204695.0127 | 1
SC_1289_A2 | Galapa Solar II 9,9 MW | 2022-07-15 16:56 | 44757.7056 | 9.9 | Solar FV | Galapa 34.5 | SC_1289 | 2024-12-31 | 2024-12-31 | NO | NO | Altántico | NO | NA | -0.39848 | 0 | 513690.9896 | 0 | 746796.5651 | 1700912.1211 | -53217.8127 | 1700912.1211 | 0 | 70418155.9597 | 69904464.9701 | 70651261.5352 | 71605377.0912 | 69851247.1574 | 71605377.0912 | 69904464.9701 | 409204534.7503 | 1
SC_2023_A1 | Julian del Sol 50 MW | 2022-08-08 17:10 | 44781.7153 | 50 | Solar FV | Juan Mina 110 | SC_2023 | 2025-12-31 | 2025-12-31 | NO | NO | Altántico | NO | NA | 0.468 | 0 | 459473.157 | 0 | 667975.4607 | 1521388.3015 | 11069.2891 | 1521388.3015 | 0 | 70363938.1272 | 69904464.9701 | 70572440.4308 | 71425853.2716 | 69915534.2593 | 71425853.2716 | 69904464.9701 | 408866497.1859 | 2
SC_2023_A2 | Julian del Sol 50 MW | 2022-08-08 17:10 | 44781.7153 | 50 | Solar FV | Nv Barranquilla 110 | SC_2023 | 2025-12-31 | 2025-12-31 | NO | NO | Altántico | NO | NA | 0.51 | 0 | 459473.157 | 0 | 667975.4607 | 1521388.3015 | 12062.6869 | 1521388.3015 | 0 | 70363938.1272 | 69904464.9701 | 70572440.4308 | 71425853.2716 | 69916527.657 | 71425853.2716 | 69904464.9701 | 408867490.5836 | 2
SC_68_A1 | Magdalena 400 MW | 2022-04-12 19:54 | 44663.8292 | 400 | Solar FV | Sabanalarga 500 | SC_68 | 2025-12-31 | 2025-12-31 | NO | NO | Guajira - Cesar - Madgalena | NO | NA | -78.4013 | 0 | 459473.157 | 0 | 667975.4607 | 1521388.3015 | -231796.7982 | 1521388.3015 | 0 | 70363938.1272 | 69904464.9701 | 70572440.4308 | 71425853.2716 | 69672668.1719 | 71425853.2716 | 69904464.9701 | 408623631.0985 | 2
SC_1103_A1 | Nueva Barranquilla Solar I 9.9 MW | 2022-07-15 09:28 | 44757.3944 | 9.9 | Solar FV | Barra 2 Nbq 13.8 | SC_1103 | 2024-12-31 | 2024-12-31 | NO | NO | Altántico | NO | NA | -2.6944 | 0 | 513690.9896 | 0 | 746796.5651 | 1700912.1211 | -359849.266 | 1700912.1211 | 0 | 70418155.9597 | 69904464.9701 | 70651261.5352 | 71605377.0912 | 69544615.7041 | 71605377.0912 | 69904464.9701 | 408897903.297 | 1
SC_1137_A1 | Nueva Barranquilla Solar II | 2022-07-15 09:28 | 44757.3944 | 9.9 | Solar FV | Barra 2 Nbq 13.8 | SC_1137 | 2024-12-31 | 2024-12-31 | NO | NO | Altántico | NO | NA | -2.694 | 0 | 513690.9896 | 0 | 746796.5651 | 1700912.1211 | -359789.1676 | 1700912.1211 | 0 | 70418155.9597 | 69904464.9701 | 70651261.5352 | 71605377.0912 | 69544675.8025 | 71605377.0912 | 69904464.9701 | 408897963.3954 | 1
SC_1002_A1 | PARQUE DE GENERACIÓN SOLAR SAGITA | 2022-07-16 17:37 | 44758.734 | 50 | Solar FV | Caracoli 110 | SC_1002 | 2025-12-31 | 2025-12-31 | NO | NO | Altántico | NO | NA | -22.901 | 0 | 459473.157 | 0 | 667975.4607 | 1521388.3015 | -541662.6556 | 1521388.3015 | 0 | 70363938.1272 | 69904464.9701 | 70572440.4308 | 71425853.2716 | 69362802.3145 | 71425853.2716 | 69904464.9701 | 408313765.2412 | 2
SC_1002_A2 | PARQUE DE GENERACIÓN SOLAR SAGITA | 2022-07-16 17:37 | 44758.734 | 50 | Solar FV | Malambo 110 | SC_1002 | 2025-12-31 | 2025-12-31 | NO | NO | Altántico | NO | NA | -22.3874 | 0 | 459473.157 | 0 | 667975.4607 | 1521388.3015 | -529514.8203 | 1521388.3015 | 0 | 70363938.1272 | 69904464.9701 | 70572440.4308 | 71425853.2716 | 69374950.1498 | 71425853.2716 | 69904464.9701 | 408325913.0764 | 2
SC_1863_A1 | PARQUE FOTOVOLTAICO CASCO DE VACA | 2022-08-16 09:59 | 44789.416 | 50 | Solar FV | Caracoli 110 | SC_1863 | 2025-12-31 | 2025-12-31 | NO | NO | Altántico | NO | NA | -8.02 | 0 | 459473.157 | 0 | 667975.4607 | 1521388.3015 | -189690.7775 | 1521388.3015 | 0 | 70363938.1272 | 69904464.9701 | 70572440.4308 | 71425853.2716 | 69714774.1927 | 71425853.2716 | 69904464.9701 | 408665737.1193 | 2
SC_1863_A2 | PARQUE FOTOVOLTAICO CASCO DE VACA | 2022-08-16 09:59 | 44789.416 | 50 | Solar FV | Caracoli 220 | SC_1863 | 2025-12-31 | 2025-12-31 | NO | NO | Altántico | NO | NA | -8.0045 | 0 | 459473.157 | 0 | 667975.4607 | 1521388.3015 | -189323.8707 | 1521388.3015 | 0 | 70363938.1272 | 69904464.9701 | 70572440.4308 | 71425853.2716 | 69715141.0994 | 71425853.2716 | 69904464.9701 | 408666104.026 | 2
SC_1884_A1 | PARQUE FOTOVOLTAICO CEDRO | 2022-08-16 18:43 | 44789.7799 | 50 | Solar FV | Caracoli 110 | SC_1884 | 2025-12-31 | 2025-12-31 | NO | NO | Altántico | NO | NA | -15.46 | 0 | 459473.157 | 0 | 667975.4607 | 1521388.3015 | -365664.9791 | 1521388.3015 | 0 | 70363938.1272 | 69904464.9701 | 70572440.4308 | 71425853.2716 | 69538799.9911 | 71425853.2716 | 69904464.9701 | 408489762.9177 | 2
SC_1884_A2 | PARQUE FOTOVOLTAICO CEDRO | 2022-08-16 18:43 | 44789.7799 | 50 | Solar FV | Caracoli 220 | SC_1884 | 2025-12-31 | 2025-12-31 | NO | NO | Altántico | NO | NA | -15.51 | 0 | 459473.157 | 0 | 667975.4607 | 1521388.3015 | -366847.5954 | 1521388.3015 | 0 | 70363938.1272 | 69904464.9701 | 70572440.4308 | 71425853.2716 | 69537617.3747 | 71425853.2716 | 69904464.9701 | 408488580.3013 | 2
SC_2220_A1 | PARQUE FOTOVOLTAICO LOS MANGOS DE 9,9 MW | 2022-08-26 17:49 | 44799.7424 | 9.9 | Solar FV | Ponedera 34.5 | SC_2220 | 2026-12-31 | 2026-12-31 | NO | NO | Altántico | NO | NA | -5.171 | 0 | 410977.7791 | 0 | 597473.5785 | 1360812.4343 | -552511.6285 | 1360812.4343 | 0 | 70315442.7492 | 69904464.9701 | 70501938.5486 | 71265277.4044 | 69351953.3416 | 71265277.4044 | 69904464.9701 | 407943055.2072 | 3
SC_2220_A2 | PARQUE FOTOVOLTAICO LOS MANGOS DE 9,9 MW | 2022-08-26 17:49 | 44799.7424 | 9.9 | Solar FV | Ponedera 13.8 | SC_2220 | 2026-12-31 | 2026-12-31 | NO | NO | Altántico | NO | NA | -4.595 | 0 | 410977.7791 | 0 | 597473.5785 | 1360812.4343 | -490967.1114 | 1360812.4343 | 0 | 70315442.7492 | 69904464.9701 | 70501938.5486 | 71265277.4044 | 69413497.8587 | 71265277.4044 | 69904464.9701 | 408004599.7243 | 3
SC_2051_A1 | PARQUE SOLAR ALMA | 2022-08-24 10:07 | 44797.4215 | 19.9 | Solar FV | Caracoli 110 | SC_2051 | 2024-11-26 | 2024-11-26 | NO | NO | Altántico | NO | NA | -0.56 | 0 | 513690.9896 | 0 | 746796.5651 | 1700912.1211 | -37206.6559 | 1700912.1211 | 0 | 70418155.9597 | 69904464.9701 | 70651261.5352 | 71605377.0912 | 69867258.3143 | 71605377.0912 | 69904464.9701 | 409220545.9071 | 1
SC_2029_A1 | Parque Solar Bugambiles 9,9 MW | 2022-07-15 09:29 | 44757.3951 | 9.9 | Solar FV | Baranoa 13.8 | SC_2029 | 2025-12-31 | 2025-12-31 | NO | NO | Altántico | NO | NA | -0.63 | 0 | 459473.157 | 0 | 667975.4607 | 1521388.3015 | -75257.4048 | 1521388.3015 | 0 | 70363938.1272 | 69904464.9701 | 70572440.4308 | 71425853.2716 | 69829207.5653 | 71425853.2716 | 69904464.9701 | 408780170.4919 | 2
SC_2029_A2 | Parque Solar Bugambiles 9,9 MW | 2022-07-15 09:29 | 44757.3951 | 9.9 | Solar FV | Nv Baranoa 110 | SC_2029 | 2025-12-31 | 2025-12-31 | NO | NO | Altántico | NO | NA | -0.72 | 0 | 459473.157 | 0 | 667975.4607 | 1521388.3015 | -86008.4627 | 1521388.3015 | 0 | 70363938.1272 | 69904464.9701 | 70572440.4308 | 71425853.2716 | 69818456.5074 | 71425853.2716 | 69904464.9701 | 408769419.4341 | 2
SC_2018_A1 | PARQUE SOLAR DON VIZO | 2022-08-23 17:04 | 44796.7111 | 4.9 | Solar FV | Caracoli 110 | SC_2018 | 2025-12-31 | 2025-12-31 | NO | NO | Altántico | NO | NA | -0.15 | 0 | 459473.157 | 0 | 667975.4607 | 1521388.3015 | -36202.5417 | 1521388.3015 | 0 | 70363938.1272 | 69904464.9701 | 70572440.4308 | 71425853.2716 | 69868262.4284 | 71425853.2716 | 69904464.9701 | 408819225.3551 | 2
SC_2018_A2 | PARQUE SOLAR DON VIZO | 2022-08-23 17:04 | 44796.7111 | 4.9 | Solar FV | Caracolí 13.8 | SC_2018 | 2025-12-31 | 2025-12-31 | NO | NO | Altántico | NO | NA | -0.15 | 0 | 459473.157 | 0 | 667975.4607 | 1521388.3015 | -36202.5417 | 1521388.3015 | 0 | 70363938.1272 | 69904464.9701 | 70572440.4308 | 71425853.2716 | 69868262.4284 | 71425853.2716 | 69904464.9701 | 408819225.3551 | 2
SC_1404_A1 | Parque Solar Fotovoltaico Sol Atlántico | 2022-07-16 10:32 | 44758.4389 | 9.9 | Solar FV | Juan Mina 34.5 | SC_1404 | 2027-12-31 | 2027-12-31 | NO | NO | Altántico | NO | NA | -3.257 | 0 | 367600.8758 | 0 | 534412.8609 | 1217184.6461 | -311273.9954 | 1217184.6461 | 0 | 70272065.8459 | 69904464.9701 | 70438877.831 | 71121649.6162 | 69593190.9747 | 71121649.6162 | 69904464.9701 | 407862413.537 | 4
SC_2095_A1 | Parque Solar Nisperos 19,9 MW | 2022-08-26 17:49 | 44799.7424 | 19.9 | Solar FV | Nv Baranoa 110 | SC_2095 | 2025-12-31 | 2025-12-31 | NO | NO | Altántico | NO | NA | -1.5 | 0 | 459473.157 | 0 | 667975.4607 | 1521388.3015 | -89141.9368 | 1521388.3015 | 0 | 70363938.1272 | 69904464.9701 | 70572440.4308 | 71425853.2716 | 69815323.0333 | 71425853.2716 | 69904464.9701 | 408766285.9599 | 2
SC_2095_A2 | Parque Solar Nisperos 19,9 MW | 2022-08-26 17:49 | 44799.7424 | 19.9 | Solar FV | Baranoa 13.8 | SC_2095 | 2025-12-31 | 2025-12-31 | NO | NO | Altántico | NO | NA | -1.43 | 0 | 459473.157 | 0 | 667975.4607 | 1521388.3015 | -84981.9798 | 1521388.3015 | 0 | 70363938.1272 | 69904464.9701 | 70572440.4308 | 71425853.2716 | 69819482.9904 | 71425853.2716 | 69904464.9701 | 408770445.917 | 2
SC_1885_A1 | PGF FLOR BELLA 1 | 2022-08-11 18:44 | 44784.7806 | 50 | Solar FV | Tebsa II 110 | SC_1885 | 2027-01-31 | 2027-01-31 | NO | NO | Altántico | NO | NA | -9.795 | 0 | 367600.8758 | 0 | 534412.8609 | 1217184.6461 | -185350.9056 | 1217184.6461 | 0 | 70272065.8459 | 69904464.9701 | 70438877.831 | 71121649.6162 | 69719114.0646 | 71121649.6162 | 69904464.9701 | 407988336.6269 | 4
SC_1885_A2 | PGF FLOR BELLA 1 | 2022-08-11 18:44 | 44784.7806 | 50 | Solar FV | Salamina EC 110 | SC_1885 | 2027-01-31 | 2027-01-31 | NO | NO | Altántico | NO | NA | -8.216 | 0 | 367600.8758 | 0 | 534412.8609 | 1217184.6461 | -155471.4691 | 1217184.6461 | 0 | 70272065.8459 | 69904464.9701 | 70438877.831 | 71121649.6162 | 69748993.501 | 71121649.6162 | 69904464.9701 | 408018216.0633 | 4
SC_1885_A3 | PGF FLOR BELLA 1 | 2022-08-11 18:44 | 44784.7806 | 50 | Solar FV | Malambo 110 | SC_1885 | 2027-01-31 | 2027-01-31 | NO | NO | Altántico | NO | NA | -8.48 | 0 | 367600.8758 | 0 | 534412.8609 | 1217184.6461 | -160467.1444 | 1217184.6461 | 0 | 70272065.8459 | 69904464.9701 | 70438877.831 | 71121649.6162 | 69743997.8258 | 71121649.6162 | 69904464.9701 | 408013220.388 | 4
SC_1954_A1 | PGF FLOR BELLA II | 2022-08-10 21:44 | 44783.9056 | 50 | Solar FV | Tebsa II 110 | SC_1954 | 2027-01-31 | 2027-01-31 | NO | NO | Altántico | NO | NA | -9.796 | 0 | 367600.8758 | 0 | 534412.8609 | 1217184.6461 | -185369.8286 | 1217184.6461 | 0 | 70272065.8459 | 69904464.9701 | 70438877.831 | 71121649.6162 | 69719095.1416 | 71121649.6162 | 69904464.9701 | 407988317.7038 | 4
SC_1954_A2 | PGF FLOR BELLA II | 2022-08-10 21:44 | 44783.9056 | 50 | Solar FV | Salamina EC 110 | SC_1954 | 2027-01-31 | 2027-01-31 | NO | NO | Altántico | NO | NA | -8.218 | 0 | 367600.8758 | 0 | 534412.8609 | 1217184.6461 | -155509.3151 | 1217184.6461 | 0 | 70272065.8459 | 69904464.9701 | 70438877.831 | 71121649.6162 | 69748955.655 | 71121649.6162 | 69904464.9701 | 408018178.2173 | 4
SC_1954_A3 | PGF FLOR BELLA II | 2022-08-10 21:44 | 44783.9056 | 50 | Solar FV | Malambo 110 | SC_1954 | 2027-01-31 | 2027-01-31 | NO | NO | Altántico | NO | NA | -8.481 | 0 | 367600.8758 | 0 | 534412.8609 | 1217184.6461 | -160486.0674 | 1217184.6461 | 0 | 70272065.8459 | 69904464.9701 | 70438877.831 | 71121649.6162 | 69743978.9027 | 71121649.6162 | 69904464.9701 | 408013201.465 | 4
SC_1955_A1 | PGF FLOR BELLA III | 2022-08-10 21:46 | 44783.9069 | 50 | Solar FV | Tebsa II 110 | SC_1955 | 2027-01-31 | 2027-01-31 | NO | NO | Altántico | NO | NA | -9.796 | 0 | 367600.8758 | 0 | 534412.8609 | 1217184.6461 | -185369.8286 | 1217184.6461 | 0 | 70272065.8459 | 69904464.9701 | 70438877.831 | 71121649.6162 | 69719095.1416 | 71121649.6162 | 69904464.9701 | 407988317.7038 | 4
SC_1955_A2 | PGF FLOR BELLA III | 2022-08-10 21:46 | 44783.9069 | 50 | Solar FV | Salamina EC 110 | SC_1955 | 2027-01-31 | 2027-01-31 | NO | NO | Altántico | NO | NA | -8.218 | 0 | 367600.8758 | 0 | 534412.8609 | 1217184.6461 | -155509.3151 | 1217184.6461 | 0 | 70272065.8459 | 69904464.9701 | 70438877.831 | 71121649.6162 | 69748955.655 | 71121649.6162 | 69904464.9701 | 408018178.2173 | 4
SC_1955_A3 | PGF FLOR BELLA III | 2022-08-10 21:46 | 44783.9069 | 50 | Solar FV | Malambo 110 | SC_1955 | 2027-01-31 | 2027-01-31 | NO | NO | Altántico | NO | NA | -8.481 | 0 | 367600.8758 | 0 | 534412.8609 | 1217184.6461 | -160486.0674 | 1217184.6461 | 0 | 70272065.8459 | 69904464.9701 | 70438877.831 | 71121649.6162 | 69743978.9027 | 71121649.6162 | 69904464.9701 | 408013201.465 | 4
SC_1956_A1 | PGF FLOR BELLA IV | 2022-08-10 21:48 | 44783.9083 | 50 | Solar FV | Tebsa II 110 | SC_1956 | 2027-01-31 | 2027-01-31 | NO | NO | Altántico | NO | NA | -9.796 | 0 | 367600.8758 | 0 | 534412.8609 | 1217184.6461 | -185369.8286 | 1217184.6461 | 0 | 70272065.8459 | 69904464.9701 | 70438877.831 | 71121649.6162 | 69719095.1416 | 71121649.6162 | 69904464.9701 | 407988317.7038 | 4
SC_1956_A2 | PGF FLOR BELLA IV | 2022-08-10 21:48 | 44783.9083 | 50 | Solar FV | Salamina EC 110 | SC_1956 | 2027-01-31 | 2027-01-31 | NO | NO | Altántico | NO | NA | -8.218 | 0 | 367600.8758 | 0 | 534412.8609 | 1217184.6461 | -155509.3151 | 1217184.6461 | 0 | 70272065.8459 | 69904464.9701 | 70438877.831 | 71121649.6162 | 69748955.655 | 71121649.6162 | 69904464.9701 | 408018178.2173 | 4
SC_1956_A3 | PGF FLOR BELLA IV | 2022-08-10 21:48 | 44783.9083 | 50 | Solar FV | Malambo 110 | SC_1956 | 2027-01-31 | 2027-01-31 | NO | NO | Altántico | NO | NA | -8.481 | 0 | 367600.8758 | 0 | 534412.8609 | 1217184.6461 | -160486.0674 | 1217184.6461 | 0 | 70272065.8459 | 69904464.9701 | 70438877.831 | 71121649.6162 | 69743978.9027 | 71121649.6162 | 69904464.9701 | 408013201.465 | 4
SC_1958_A1 | PGF FLOR BELLA V | 2022-08-10 21:51 | 44783.9104 | 50 | Solar FV | Tebsa II 110 | SC_1958 | 2027-01-31 | 2027-01-31 | NO | NO | Altántico | NO | NA | -9.796 | 0 | 367600.8758 | 0 | 534412.8609 | 1217184.6461 | -185369.8286 | 1217184.6461 | 0 | 70272065.8459 | 69904464.9701 | 70438877.831 | 71121649.6162 | 69719095.1416 | 71121649.6162 | 69904464.9701 | 407988317.7038 | 4
SC_1958_A2 | PGF FLOR BELLA V | 2022-08-10 21:51 | 44783.9104 | 50 | Solar FV | Salamina EC 110 | SC_1958 | 2027-01-31 | 2027-01-31 | NO | NO | Altántico | NO | NA | -8.218 | 0 | 367600.8758 | 0 | 534412.8609 | 1217184.6461 | -155509.3151 | 1217184.6461 | 0 | 70272065.8459 | 69904464.9701 | 70438877.831 | 71121649.6162 | 69748955.655 | 71121649.6162 | 69904464.9701 | 408018178.2173 | 4
SC_1958_A3 | PGF FLOR BELLA V | 2022-08-10 21:51 | 44783.9104 | 50 | Solar FV | Malambo 110 | SC_1958 | 2027-01-31 | 2027-01-31 | NO | NO | Altántico | NO | NA | -8.481 | 0 | 367600.8758 | 0 | 534412.8609 | 1217184.6461 | -160486.0674 | 1217184.6461 | 0 | 70272065.8459 | 69904464.9701 | 70438877.831 | 71121649.6162 | 69743978.9027 | 71121649.6162 | 69904464.9701 | 408013201.465 | 4
SC_1997_A1 | PGF GLADIADOR 1 | 2022-08-16 11:44 | 44789.4889 | 99.9 | Solar FV | Sabanalarga 220 | SC_1997 | 2027-12-31 | 2027-12-31 | NO | NO | Altántico | NO | NA | -14.541 | 0 | 367600.8758 | 0 | 534412.8609 | 1217184.6461 | -137717.4785 | 1217184.6461 | 0 | 70272065.8459 | 69904464.9701 | 70438877.831 | 71121649.6162 | 69766747.4917 | 71121649.6162 | 69904464.9701 | 408035970.054 | 4
SC_1998_A1 | PGF GLADIADOR II | 2022-08-16 11:46 | 44789.4903 | 99.9 | Solar FV | Sabanalarga 220 | SC_1998 | 2027-12-31 | 2027-12-31 | NO | NO | Altántico | NO | NA | -14.541 | 0 | 367600.8758 | 0 | 534412.8609 | 1217184.6461 | -137717.4785 | 1217184.6461 | 0 | 70272065.8459 | 69904464.9701 | 70438877.831 | 71121649.6162 | 69766747.4917 | 71121649.6162 | 69904464.9701 | 408035970.054 | 4
SC_1964_A1 | PGF GLADIADOR III | 2022-08-16 22:03 | 44789.9187 | 99.9 | Solar FV | Sabanalarga 220 | SC_1964 | 2027-12-31 | 2027-12-31 | NO | NO | Altántico | NO | NA | -14.541 | 0 | 367600.8758 | 0 | 534412.8609 | 1217184.6461 | -137717.4785 | 1217184.6461 | 0 | 70272065.8459 | 69904464.9701 | 70438877.831 | 71121649.6162 | 69766747.4917 | 71121649.6162 | 69904464.9701 | 408035970.054 | 4
SC_1965_A1 | PGF GLADIADOR IV | 2022-08-17 22:06 | 44790.9208 | 99.9 | Solar FV | Sabanalarga 220 | SC_1965 | 2027-12-31 | 2027-12-31 | NO | NO | Altántico | NO | NA | -14.541 | 0 | 367600.8758 | 0 | 534412.8609 | 1217184.6461 | -137717.4785 | 1217184.6461 | 0 | 70272065.8459 | 69904464.9701 | 70438877.831 | 71121649.6162 | 69766747.4917 | 71121649.6162 | 69904464.9701 | 408035970.054 | 4
SC_1927_A1 | PGF LA PELAA I | 2022-08-17 17:52 | 44790.7444 | 50 | Solar FV | Nv Barranquilla 110 | SC_1927 | 2027-12-31 | 2027-12-31 | NO | NO | Altántico | NO | NA | -8.6 | 0 | 367600.8758 | 0 | 534412.8609 | 1217184.6461 | -162737.9058 | 1217184.6461 | 0 | 70272065.8459 | 69904464.9701 | 70438877.831 | 71121649.6162 | 69741727.0643 | 71121649.6162 | 69904464.9701 | 408010949.6266 | 4
SC_1927_A2 | PGF LA PELAA I | 2022-08-17 17:52 | 44790.7444 | 50 | Solar FV | Juan Mina 110 | SC_1927 | 2027-12-31 | 2027-12-31 | NO | NO | Altántico | NO | NA | 0 | 0 | 367600.8758 | 0 | 534412.8609 | 1217184.6461 | 0 | 1217184.6461 | 0 | 70272065.8459 | 69904464.9701 | 70438877.831 | 71121649.6162 | 69904464.9701 | 71121649.6162 | 69904464.9701 | 408173687.5324 | 4
SC_1931_A1 | PGF LA PELAA II | 2022-08-17 18:02 | 44790.7514 | 50 | Solar FV | Nv Barranquilla 110 | SC_1931 | 2027-12-31 | 2027-12-31 | NO | NO | Altántico | NO | NA | -8.6 | 0 | 367600.8758 | 0 | 534412.8609 | 1217184.6461 | -162737.9058 | 1217184.6461 | 0 | 70272065.8459 | 69904464.9701 | 70438877.831 | 71121649.6162 | 69741727.0643 | 71121649.6162 | 69904464.9701 | 408010949.6266 | 4
SC_1931_A2 | PGF LA PELAA II | 2022-08-17 18:02 | 44790.7514 | 50 | Solar FV | Juan Mina 110 | SC_1931 | 2027-12-31 | 2027-12-31 | NO | NO | Altántico | NO | NA | 0 | 0 | 367600.8758 | 0 | 534412.8609 | 1217184.6461 | 0 | 1217184.6461 | 0 | 70272065.8459 | 69904464.9701 | 70438877.831 | 71121649.6162 | 69904464.9701 | 71121649.6162 | 69904464.9701 | 408173687.5324 | 4
SC_1933_A1 | PGF LA PELAA III | 2022-08-12 18:14 | 44785.7597 | 50 | Solar FV | Nv Barranquilla 110 | SC_1933 | 2027-12-31 | 2027-12-31 | NO | NO | Altántico | NO | NA | -8.6 | 0 | 367600.8758 | 0 | 534412.8609 | 1217184.6461 | -162737.9058 | 1217184.6461 | 0 | 70272065.8459 | 69904464.9701 | 70438877.831 | 71121649.6162 | 69741727.0643 | 71121649.6162 | 69904464.9701 | 408010949.6266 | 4
SC_1933_A2 | PGF LA PELAA III | 2022-08-12 18:14 | 44785.7597 | 50 | Solar FV | Juan Mina 110 | SC_1933 | 2027-12-31 | 2027-12-31 | NO | NO | Altántico | NO | NA | 0 | 0 | 367600.8758 | 0 | 534412.8609 | 1217184.6461 | 0 | 1217184.6461 | 0 | 70272065.8459 | 69904464.9701 | 70438877.831 | 71121649.6162 | 69904464.9701 | 71121649.6162 | 69904464.9701 | 408173687.5324 | 4
SC_1934_A1 | PGF LA PELAA IV | 2022-08-17 18:15 | 44790.7604 | 50 | Solar FV | Nv Barranquilla 110 | SC_1934 | 2027-12-31 | 2027-12-31 | NO | NO | Altántico | NO | NA | -8.6 | 0 | 367600.8758 | 0 | 534412.8609 | 1217184.6461 | -162737.9058 | 1217184.6461 | 0 | 70272065.8459 | 69904464.9701 | 70438877.831 | 71121649.6162 | 69741727.0643 | 71121649.6162 | 69904464.9701 | 408010949.6266 | 4
SC_1934_A2 | PGF LA PELAA IV | 2022-08-17 18:15 | 44790.7604 | 50 | Solar FV | Juan Mina 110 | SC_1934 | 2027-12-31 | 2027-12-31 | NO | NO | Altántico | NO | NA | 0 | 0 | 367600.8758 | 0 | 534412.8609 | 1217184.6461 | 0 | 1217184.6461 | 0 | 70272065.8459 | 69904464.9701 | 70438877.831 | 71121649.6162 | 69904464.9701 | 71121649.6162 | 69904464.9701 | 408173687.5324 | 4
SC_1935_A1 | PGF LA PELAA V | 2022-08-17 18:16 | 44790.7611 | 50 | Solar FV | Nv Barranquilla 110 | SC_1935 | 2027-12-31 | 2027-12-31 | NO | NO | Altántico | NO | NA | -8.6 | 0 | 367600.8758 | 0 | 534412.8609 | 1217184.6461 | -162737.9058 | 1217184.6461 | 0 | 70272065.8459 | 69904464.9701 | 70438877.831 | 71121649.6162 | 69741727.0643 | 71121649.6162 | 69904464.9701 | 408010949.6266 | 4
SC_1935_A2 | PGF LA PELAA V | 2022-08-17 18:16 | 44790.7611 | 50 | Solar FV | Juan Mina 110 | SC_1935 | 2027-12-31 | 2027-12-31 | NO | NO | Altántico | NO | NA | 0 | 0 | 367600.8758 | 0 | 534412.8609 | 1217184.6461 | 0 | 1217184.6461 | 0 | 70272065.8459 | 69904464.9701 | 70438877.831 | 71121649.6162 | 69904464.9701 | 71121649.6162 | 69904464.9701 | 408173687.5324 | 4
SC_1045_A1 | Prado Solar I 9,9 MW | 2022-07-13 17:37 | 44755.734 | 9.9 | Solar FV | Barra 2 Nbq 13.8 | SC_1045 | 2024-12-31 | 2024-12-31 | NO | NO | Altántico | NO | NA | -2.6944 | 0 | 513690.9896 | 0 | 746796.5651 | 1700912.1211 | -359849.266 | 1700912.1211 | 0 | 70418155.9597 | 69904464.9701 | 70651261.5352 | 71605377.0912 | 69544615.7041 | 71605377.0912 | 69904464.9701 | 408897903.297 | 1
SC_1221_A1 | Solar Atlántico 2 | 2022-07-16 18:11 | 44758.7576 | 9.8 | Solar FV | Juan Mina 110 | SC_1221 | 2025-12-31 | 2025-12-31 | NO | NO | Altántico | NO | NA | -1.039 | 0 | 459473.157 | 0 | 667975.4607 | 1521388.3015 | -125380.2626 | 1521388.3015 | 0 | 70363938.1272 | 69904464.9701 | 70572440.4308 | 71425853.2716 | 69779084.7075 | 71425853.2716 | 69904464.9701 | 408730047.6341 | 2
SC_2219_A1 | Tereseg | 2022-07-17 17:46 | 44759.7403 | 80 | Solar FV | El Rio 110 | SC_2219 | 2024-12-31 | 2024-12-31 | NO | NO | Guajira - Cesar - Madgalena | NO | NA | 3.117 | 0 | 513690.9896 | 0 | 746796.5651 | 1700912.1211 | 51514.8574 | 1700912.1211 | 0 | 70418155.9597 | 69904464.9701 | 70651261.5352 | 71605377.0912 | 69955979.8275 | 71605377.0912 | 69904464.9701 | 409309267.4204 | 1
SC_2219_A2 | Tereseg | 2022-07-17 17:46 | 44759.7403 | 80 | Solar FV | El Rio 220 | SC_2219 | 2024-12-31 | 2024-12-31 | NO | NO | Guajira - Cesar - Madgalena | NO | NA | 3.435 | 0 | 513690.9896 | 0 | 746796.5651 | 1700912.1211 | 56770.4637 | 1700912.1211 | 0 | 70418155.9597 | 69904464.9701 | 70651261.5352 | 71605377.0912 | 69961235.4338 | 71605377.0912 | 69904464.9701 | 409314523.0267 | 1
SC_1945_A1 | Bolívar Solar (GE) 300 MW | 2022-08-03 | 15:53 | 300 | Solar FV | Bolivar 500 | SC_1945 | 2025-12-31 | 2025-12-31 | NO | NO | Bolívar | NO | 0 | -33.06 | 0 | 459473.157 | 0 | 667975.4607 | 1521388.3015 | -130324.3231 | 1521388.3015 | 0 | 190981882.7638 | 190522409.6067 | 191190385.0675 | 192043797.9083 | 190392085.2837 | 192043797.9083 | 190522409.6067 | 1108309182.4661 | 2
SC_1945_A2 | Bolívar Solar (GE) 300 MW | 2022-08-03 | 15:53 | 300 | Solar FV | Bolivar 220 | SC_1945 | 2025-12-31 | 2025-12-31 | NO | NO | Bolívar | NO | 0 | -36.79 | 0 | 459473.157 | 0 | 667975.4607 | 1521388.3015 | -145028.1865 | 1521388.3015 | 0 | 190981882.7638 | 190522409.6067 | 191190385.0675 | 192043797.9083 | 190377381.4202 | 192043797.9083 | 190522409.6067 | 1108294478.6027 | 2
SC_1290_A2 | Bonanza | 2022-07-18 | 18:29 | 9.9 | Solar FV | Manzanillo 13.8 | SC_1290 | 2024-12-10 | 2024-12-10 | NO | NO | Bolívar | NO | 0 | -0.01 | 0 | 513690.9896 | 0 | 746796.5651 | 1700912.1211 | -1335.5203 | 1700912.1211 | 0 | 191036100.5963 | 190522409.6067 | 191269206.1718 | 192223321.7279 | 190521074.0865 | 192223321.7279 | 190522409.6067 | 1108840495.9352 | 1
SC_1521_A1 | Brezo Solar I 9,9 MW | 2022-07-18 | 8:37 | 9.9 | Solar FV | Bolivar 13.8 | SC_1521 | 2024-12-31 | 2024-12-31 | NO | NO | Bolívar | SI | 0 | -4.185 | 100 | 513690.9896 | 0 | 746796.5651 | 1700912.1211 | -558915.2436 | 1700912.1211 | 4662311.7969 | 191036100.5963 | 190522409.6067 | 191269206.1718 | 192223321.7279 | 189963494.3631 | 192223321.7279 | 195184721.4036 | 1109681609.7509 | 1
SC_2099_A1 | Brezo Solar II 9,9 MW | 2022-08-11 | 9:11 | 9.9 | Solar FV | Bolivar 13.8 | SC_2099 | 2024-12-31 | 2024-12-31 | NO | NO | Bolívar | NO | 0 | -4.185 | 0 | 513690.9896 | 0 | 746796.5651 | 1700912.1211 | -558915.2436 | 1700912.1211 | 0 | 191036100.5963 | 190522409.6067 | 191269206.1718 | 192223321.7279 | 189963494.3631 | 192223321.7279 | 190522409.6067 | 1108282916.2118 | 1
SC_2099_A2 | Brezo Solar II 9,9 MW | 2022-08-11 | 9:11 | 9.9 | Solar FV | Villa Estrella 13.8 | SC_2099 | 2024-12-31 | 2024-12-31 | NO | NO | Bolívar | NO | 0 | -3.931 | 0 | 513690.9896 | 0 | 746796.5651 | 1700912.1211 | -524993.0281 | 1700912.1211 | 0 | 191036100.5963 | 190522409.6067 | 191269206.1718 | 192223321.7279 | 189997416.5786 | 192223321.7279 | 190522409.6067 | 1108316838.4273 | 1
SC_1123_A1 | Brisa Solar IV 9,9 MW | 2022-07-15 | 9:29 | 9.9 | Solar FV | Membrillal 13.8 | SC_1123 | 2024-12-31 | 2024-12-31 | NO | NO | Bolívar | NO | 0 | -1.07 | 0 | 513690.9896 | 0 | 746796.5651 | 1700912.1211 | -142900.6716 | 1700912.1211 | 0 | 191036100.5963 | 190522409.6067 | 191269206.1718 | 192223321.7279 | 190379508.9351 | 192223321.7279 | 190522409.6067 | 1108698930.7838 | 1
SC_2019_A1 | Brisa Solar V 9,9 MW | 2022-08-09 | 14:56 | 9.9 | Solar FV | Nv Cospique 13.8 | SC_2019 | 2025-12-31 | 2025-12-31 | NO | NO | Bolívar | NO | 0 | -1.07 | 0 | 459473.157 | 0 | 667975.4607 | 1521388.3015 | -127818.132 | 1521388.3015 | 0 | 190981882.7638 | 190522409.6067 | 191190385.0675 | 192043797.9083 | 190394591.4747 | 192043797.9083 | 190522409.6067 | 1108311688.6572 | 2
SC_2019_A2 | Brisa Solar V 9,9 MW | 2022-08-09 | 14:56 | 9.9 | Solar FV | Membrillal 13.8 | SC_2019 | 2025-12-31 | 2025-12-31 | NO | NO | Bolívar | NO | 0 | -1.12 | 0 | 459473.157 | 0 | 667975.4607 | 1521388.3015 | -133790.9419 | 1521388.3015 | 0 | 190981882.7638 | 190522409.6067 | 191190385.0675 | 192043797.9083 | 190388618.6648 | 192043797.9083 | 190522409.6067 | 1108305715.8472 | 2
SC_588_A1 | Cactus del Carmen del Bolívar | 2022-07-15 | 9:29 | 8 | Solar FV | El Carmen 13.8 | SC_588 | 2026-01-31 | 2026-01-31 | NO | NO | Bolívar | NO | 0 | -1.5271 | 0 | 410977.7791 | 0 | 597473.5785 | 1360812.4343 | -201913.8525 | 1360812.4343 | 0 | 190933387.3859 | 190522409.6067 | 191119883.1852 | 191883222.041 | 190320495.7543 | 191883222.041 | 190522409.6067 | 1107877731.8757 | 3
SC_588_A2 | Cactus del Carmen del Bolívar | 2022-07-15 | 9:29 | 8 | Solar FV | El Carmen 66 | SC_588 | 2026-01-31 | 2026-01-31 | NO | NO | Bolívar | NO | 0 | -1.4064 | 0 | 410977.7791 | 0 | 597473.5785 | 1360812.4343 | -185958.5449 | 1360812.4343 | 0 | 190933387.3859 | 190522409.6067 | 191119883.1852 | 191883222.041 | 190336451.0618 | 191883222.041 | 190522409.6067 | 1107893687.1832 | 3
SC_170_A1 | Calamar 250 MW | 2022-01-28 | 18:50 | 250 | Solar FV | Carreto 500 | SC_170 | 2024-12-31 | 2024-12-31 | NO | SI | Bolívar | NO | 8000000000 | -30.53 | 0 | 513690.9896 | 0 | 746796.5651 | 1700912.1211 | -161462.8011 | 1700912.1211 | 0 | 191036100.5963 | 190522409.6067 | 191269206.1718 | 192223321.7279 | 190360946.8057 | 192223321.7279 | 190522409.6067 | 1108680368.6544 | 1
SC_170_A2 | Calamar 250 MW | 2022-01-28 | 18:50 | 250 | Solar FV | Carreto 66 | SC_170 | 2024-12-31 | 2024-12-31 | NO | SI | Bolívar | NO | 8000000000 | -29.33 | 0 | 513690.9896 | 0 | 746796.5651 | 1700912.1211 | -155116.4086 | 1700912.1211 | 0 | 191036100.5963 | 190522409.6067 | 191269206.1718 | 192223321.7279 | 190367293.1981 | 192223321.7279 | 190522409.6067 | 1108686715.0468 | 1
SC_1915_A2 | Carreto Solar | 2022-08-01 | 11:25 | 40 | Solar FV | Carreto 66 | SC_1915 | 2026-12-31 | 2026-12-31 | NO | NO | Bolívar | NO | 0 | -8.81 | 0 | 410977.7791 | 0 | 597473.5785 | 1360812.4343 | -232979.6545 | 1360812.4343 | 0 | 190933387.3859 | 190522409.6067 | 191119883.1852 | 191883222.041 | 190289429.9523 | 191883222.041 | 190522409.6067 | 1107846666.0737 | 3
SC_2000_A1 | Cartagena Floating Solar 10 MW | 2022-08-03 | 16:32 | 10 | Solar FV | Cartagena 66 | SC_2000 | 2024-12-31 | 2024-12-31 | NO | NO | Bolívar | NO | 0 | -1.18 | 0 | 513690.9896 | 0 | 746796.5651 | 1700912.1211 | -156015.4809 | 1700912.1211 | 0 | 191036100.5963 | 190522409.6067 | 191269206.1718 | 192223321.7279 | 190366394.1258 | 192223321.7279 | 190522409.6067 | 1108685815.9745 | 1
SC_2000_A2 | Cartagena Floating Solar 10 MW | 2022-08-03 | 16:32 | 10 | Solar FV | Cartagena 220 | SC_2000 | 2024-12-31 | 2024-12-31 | NO | NO | Bolívar | NO | 0 | -1.18 | 0 | 513690.9896 | 0 | 746796.5651 | 1700912.1211 | -156015.4809 | 1700912.1211 | 0 | 191036100.5963 | 190522409.6067 | 191269206.1718 | 192223321.7279 | 190366394.1258 | 192223321.7279 | 190522409.6067 | 1108685815.9745 | 1
SC_2186_A1 | Chiricoco 200 MW y su línea de evacuación de 500kV | 2022-08-25 | 16:16 | 200 | Solar FV | Bolivar 500 | SC_2186 | 2027-06-30 | 2027-06-30 | NO | NO | Bolívar | NO | 0 | -110.4 | 0 | 367600.8758 | 0 | 534412.8609 | 1217184.6461 | -522275.1397 | 1217184.6461 | 0 | 190890010.4825 | 190522409.6067 | 191056822.4676 | 191739594.2528 | 190000134.4671 | 191739594.2528 | 190522409.6067 | 1107235491.2852 | 4
SC_2186_A2 | Chiricoco 200 MW y su línea de evacuación de 500kV | 2022-08-25 | 16:16 | 200 | Solar FV | Bolivar 220 | SC_2186 | 2027-06-30 | 2027-06-30 | NO | NO | Bolívar | NO | 0 | -117.95 | 0 | 367600.8758 | 0 | 534412.8609 | 1217184.6461 | -557992.3254 | 1217184.6461 | 0 | 190890010.4825 | 190522409.6067 | 191056822.4676 | 191739594.2528 | 189964417.2813 | 191739594.2528 | 190522409.6067 | 1107199774.0994 | 4
SC_960_A2 | DSE CALAMAR | 2022-07-15 | 19:02 | 9.9 | Solar FV | Calamar 34.5 | SC_960 | 2025-07-31 | 2025-07-31 | NO | NO | Bolívar | NO | 0 | -0.33614 | 0 | 459473.157 | 0 | 667975.4607 | 1521388.3015 | -40154.0064 | 1521388.3015 | 0 | 190981882.7638 | 190522409.6067 | 191190385.0675 | 192043797.9083 | 190482255.6003 | 192043797.9083 | 190522409.6067 | 1108399352.7827 | 2
SC_2179_A1 | EL FRESNILLO - 200 MW | 2022-08-03 | 8:56 | 200 | Solar FV | Bolivar 220 | SC_2179 | 2027-06-30 | 2027-06-30 | NO | NO | Bolívar | NO | 0 | 9.6 | 0 | 367600.8758 | 0 | 534412.8609 | 1217184.6461 | 45415.2295 | 1217184.6461 | 0 | 190890010.4825 | 190522409.6067 | 191056822.4676 | 191739594.2528 | 190567824.8363 | 191739594.2528 | 190522409.6067 | 1107803181.6544 | 4
SC_2179_A2 | EL FRESNILLO - 200 MW | 2022-08-03 | 8:56 | 200 | Solar FV | Bolivar 500 | SC_2179 | 2027-06-30 | 2027-06-30 | NO | NO | Bolívar | NO | 0 | 8.54 | 0 | 367600.8758 | 0 | 534412.8609 | 1217184.6461 | 40400.6313 | 1217184.6461 | 0 | 190890010.4825 | 190522409.6067 | 191056822.4676 | 191739594.2528 | 190562810.238 | 191739594.2528 | 190522409.6067 | 1107798167.0561 | 4
SC_1841_A1 | La Heroica 99,9 MW | 2022-08-14 | 10:21 | 99.9 | Solar FV | Bolivar 66 | SC_1841 | 2026-12-31 | 2026-12-31 | NO | NO | Bolívar | NO | 0 | -9.743 | 0 | 410977.7791 | 0 | 597473.5785 | 1360812.4343 | -103164.2663 | 1360812.4343 | 0 | 190933387.3859 | 190522409.6067 | 191119883.1852 | 191883222.041 | 190419245.3404 | 191883222.041 | 190522409.6067 | 1107976481.4618 | 3
SC_1841_A2 | La Heroica 99,9 MW | 2022-08-14 | 10:21 | 99.9 | Solar FV | Ternera 66 | SC_1841 | 2026-12-31 | 2026-12-31 | NO | NO | Bolívar | NO | 0 | -10.939 | 0 | 410977.7791 | 0 | 597473.5785 | 1360812.4343 | -115828.1751 | 1360812.4343 | 0 | 190933387.3859 | 190522409.6067 | 191119883.1852 | 191883222.041 | 190406581.4317 | 191883222.041 | 190522409.6067 | 1107963817.5531 | 3
SC_980_A1 | Manglar Solar | 2022-07-15 | 9:27 | 200 | Solar FV | Bolivar 220 | SC_980 | 2025-12-31 | 2025-12-31 | NO | NO | Bolívar | NO | 0 | -11.527 | 0 | 459473.157 | 0 | 667975.4607 | 1521388.3015 | -68160.094 | 1521388.3015 | 0 | 190981882.7638 | 190522409.6067 | 191190385.0675 | 192043797.9083 | 190454249.5127 | 192043797.9083 | 190522409.6067 | 1108371346.6952 | 2
SC_980_A2 | Manglar Solar | 2022-07-15 | 9:27 | 200 | Solar FV | Bolivar 500 | SC_980 | 2025-12-31 | 2025-12-31 | NO | NO | Bolívar | NO | 0 | -11.069 | 0 | 459473.157 | 0 | 667975.4607 | 1521388.3015 | -65451.9025 | 1521388.3015 | 0 | 190981882.7638 | 190522409.6067 | 191190385.0675 | 192043797.9083 | 190456957.7042 | 192043797.9083 | 190522409.6067 | 1108374054.8866 | 2
SC_1758_A1 | MIRAMAR 100 MW | 2022-07-21 | 9:28:00 p. m. | 100 | Solar FV | Bolivar 500 | SC_1758 | 2027-12-31 | 2027-12-31 | NO | NO | Bolívar | NO | 0 | -9.37 | 0 | 367600.8758 | 0 | 534412.8609 | 1217184.6461 | -88654.3127 | 1217184.6461 | 0 | 190890010.4825 | 190522409.6067 | 191056822.4676 | 191739594.2528 | 190433755.2941 | 191739594.2528 | 190522409.6067 | 1107669112.1122 | 4
SC_1758_A2 | MIRAMAR 100 MW | 2022-07-21 | 9:28:00 p. m. | 100 | Solar FV | Bolivar 220 | SC_1758 | 2027-12-31 | 2027-12-31 | NO | NO | Bolívar | NO | 0 | -10.49 | 0 | 367600.8758 | 0 | 534412.8609 | 1217184.6461 | -99251.1996 | 1217184.6461 | 0 | 190890010.4825 | 190522409.6067 | 191056822.4676 | 191739594.2528 | 190423158.4072 | 191739594.2528 | 190522409.6067 | 1107658515.2253 | 4
SC_2216_A1 | Mokana 50 MW | 2022-08-19 | 21:21 | 50 | Solar FV | Manzanillo 66 | SC_2216 | 2024-12-31 | 2024-12-31 | NO | NO | Bolívar | NO | 0 | -0.39 | 0 | 513690.9896 | 0 | 746796.5651 | 1700912.1211 | -10312.8877 | 1700912.1211 | 0 | 191036100.5963 | 190522409.6067 | 191269206.1718 | 192223321.7279 | 190512096.719 | 192223321.7279 | 190522409.6067 | 1108831518.5677 | 1
SC_2216_A2 | Mokana 50 MW | 2022-08-19 | 21:21 | 50 | Solar FV | Bayunca 66 | SC_2216 | 2024-12-31 | 2024-12-31 | NO | NO | Bolívar | NO | 0 | -0.43 | 0 | 513690.9896 | 0 | 746796.5651 | 1700912.1211 | -11370.6198 | 1700912.1211 | 0 | 191036100.5963 | 190522409.6067 | 191269206.1718 | 192223321.7279 | 190511038.987 | 192223321.7279 | 190522409.6067 | 1108830460.8357 | 1
SC_1307_A1 | Orquídea del Bolívar - Pasacaballos | 2022-07-15 | 20:22 | 112 | Solar FV | Pasacaballos 220 | SC_1307 | 2028-12-31 | 2028-12-31 | NO | NO | Bolívar | NO | 0 | -40.2364 | 0 | 328802.2145 | 0 | 478007.9256 | 1088716.1414 | -304032.4916 | 1088716.1414 | 0 | 190851211.8212 | 190522409.6067 | 191000417.5324 | 191611125.7481 | 190218377.1152 | 191611125.7481 | 190522409.6067 | 1107165827.5797 | 5
SC_1307_A2 | Orquídea del Bolívar - Pasacaballos | 2022-07-15 | 20:22 | 112 | Solar FV | Pasacaballos 110 | SC_1307 | 2028-12-31 | 2028-12-31 | NO | NO | Bolívar | NO | 0 | -41.0036 | 0 | 328802.2145 | 0 | 478007.9256 | 1088716.1414 | -309829.0393 | 1088716.1414 | 0 | 190851211.8212 | 190522409.6067 | 191000417.5324 | 191611125.7481 | 190212580.5674 | 191611125.7481 | 190522409.6067 | 1107160031.032 | 5
SC_545_A1 | PARAISO | 2022-06-08 | 11:53 | 7 | Solar FV | San Juan Nepomuceno 13.8 | SC_545 | 2025-07-31 | 2025-07-31 | NO | NO | Bolívar | NO | 0 | -0.57 | 0 | 459473.157 | 0 | 667975.4607 | 1521388.3015 | -96298.7609 | 1521388.3015 | 0 | 190981882.7638 | 190522409.6067 | 191190385.0675 | 192043797.9083 | 190426110.8459 | 192043797.9083 | 190522409.6067 | 1108343208.0283 | 2
SC_545_A2 | PARAISO | 2022-06-08 | 11:53 | 7 | Solar FV | San Juan Nepomuceno 34.5 | SC_545 | 2025-07-31 | 2025-07-31 | NO | NO | Bolívar | NO | 0 | -0.6 | 0 | 459473.157 | 0 | 667975.4607 | 1521388.3015 | -101367.1167 | 1521388.3015 | 0 | 190981882.7638 | 190522409.6067 | 191190385.0675 | 192043797.9083 | 190421042.49 | 192043797.9083 | 190522409.6067 | 1108338139.6725 | 2
SC_1909_A1 | PARQUE DE GENERACIÓN SOLAR ORION | 2022-08-17 | 12:08 | 250 | Solar FV | Bolivar 220 | SC_1909 | 2025-12-31 | 2025-12-31 | NO | NO | Bolívar | NO | 0 | -33.8639 | 0 | 459473.157 | 0 | 667975.4607 | 1521388.3015 | -160191.8669 | 1521388.3015 | 0 | 190981882.7638 | 190522409.6067 | 191190385.0675 | 192043797.9083 | 190362217.7398 | 192043797.9083 | 190522409.6067 | 1108279314.9222 | 2
SC_1909_A2 | PARQUE DE GENERACIÓN SOLAR ORION | 2022-08-17 | 12:08 | 250 | Solar FV | Bolivar 500 | SC_1909 | 2025-12-31 | 2025-12-31 | NO | NO | Bolívar | NO | 0 | -24.8934 | 0 | 459473.157 | 0 | 667975.4607 | 1521388.3015 | -117757.132 | 1521388.3015 | 0 | 190981882.7638 | 190522409.6067 | 191190385.0675 | 192043797.9083 | 190404652.4747 | 192043797.9083 | 190522409.6067 | 1108321749.6571 | 2
SC_1428_A1 | Parque Solar Aldebarán | 2022-07-17 | 21:18 | 200 | Solar FV | Bolivar 500 | SC_1428 | 2026-11-27 | 2026-11-27 | NO | NO | Bolívar | NO | 0 | -18.73 | 0 | 410977.7791 | 0 | 597473.5785 | 1360812.4343 | -99062.6317 | 1360812.4343 | 0 | 190933387.3859 | 190522409.6067 | 191119883.1852 | 191883222.041 | 190423346.975 | 191883222.041 | 190522409.6067 | 1107980583.0964 | 3
SC_1428_A2 | Parque Solar Aldebarán | 2022-07-17 | 21:18 | 200 | Solar FV | Bolivar 220 | SC_1428 | 2026-11-27 | 2026-11-27 | NO | NO | Bolívar | NO | 0 | -21.04 | 0 | 410977.7791 | 0 | 597473.5785 | 1360812.4343 | -111280.18 | 1360812.4343 | 0 | 190933387.3859 | 190522409.6067 | 191119883.1852 | 191883222.041 | 190411129.4267 | 191883222.041 | 190522409.6067 | 1107968365.5481 | 3
SC_1196_A1 | Parque Solar Aldebaran 200 MW | 2022-07-15 | 18:14 | 200 | Solar FV | Bolivar 500 | SC_1196 | 2026-11-30 | 2026-11-30 | NO | NO | Bolívar | NO | 0 | -18.73 | 0 | 410977.7791 | 0 | 597473.5785 | 1360812.4343 | -99062.6317 | 1360812.4343 | 0 | 190933387.3859 | 190522409.6067 | 191119883.1852 | 191883222.041 | 190423346.975 | 191883222.041 | 190522409.6067 | 1107980583.0964 | 3
SC_1196_A2 | Parque Solar Aldebaran 200 MW | 2022-07-15 | 18:14 | 200 | Solar FV | Bolivar 220 | SC_1196 | 2026-11-30 | 2026-11-30 | NO | NO | Bolívar | NO | 0 | -21.05 | 0 | 410977.7791 | 0 | 597473.5785 | 1360812.4343 | -111333.0698 | 1360812.4343 | 0 | 190933387.3859 | 190522409.6067 | 191119883.1852 | 191883222.041 | 190411076.5369 | 191883222.041 | 190522409.6067 | 1107968312.6583 | 3
SC_1260_A1 | Parque Solar Altar de 130 MW ( entrega 100MW) | 2022-07-17 | 9:24 | 100 | Solar FV | Bolivar 500 | SC_1260 | 2028-11-30 | 2028-11-30 | NO | NO | Bolívar | NO | 0 | -8.3 | 0 | 328802.2145 | 0 | 478007.9256 | 1088716.1414 | -70241.9509 | 1088716.1414 | 0 | 190851211.8212 | 190522409.6067 | 191000417.5324 | 191611125.7481 | 190452167.6559 | 191611125.7481 | 190522409.6067 | 1107399618.1204 | 5
SC_1260_A2 | Parque Solar Altar de 130 MW ( entrega 100MW) | 2022-07-17 | 9:24 | 100 | Solar FV | Bolivar 220 | SC_1260 | 2028-11-30 | 2028-11-30 | NO | NO | Bolívar | NO | 0 | -9.42 | 0 | 328802.2145 | 0 | 478007.9256 | 1088716.1414 | -79720.3828 | 1088716.1414 | 0 | 190851211.8212 | 190522409.6067 | 191000417.5324 | 191611125.7481 | 190442689.2239 | 191611125.7481 | 190522409.6067 | 1107390139.6885 | 5
SC_2009_A1 | Parque Solar Bolivar | 2022-08-05 | 12:01 | 9.9 | Solar FV | Bayunca 34.5 | SC_2009 | 2025-12-31 | 2025-12-31 | NO | NO | Bolívar | NO | 0 | -1.431 | 0 | 459473.157 | 0 | 667975.4607 | 1521388.3015 | -170941.8196 | 1521388.3015 | 0 | 190981882.7638 | 190522409.6067 | 191190385.0675 | 192043797.9083 | 190351467.7872 | 192043797.9083 | 190522409.6067 | 1108268564.9696 | 2
SC_2009_A2 | Parque Solar Bolivar | 2022-08-05 | 12:01 | 9.9 | Solar FV | Bayunca 13.8 | SC_2009 | 2025-12-31 | 2025-12-31 | NO | NO | Bolívar | NO | 0 | -1.4178 | 0 | 459473.157 | 0 | 667975.4607 | 1521388.3015 | -169364.9977 | 1521388.3015 | 0 | 190981882.7638 | 190522409.6067 | 191190385.0675 | 192043797.9083 | 190353044.609 | 192043797.9083 | 190522409.6067 | 1108270141.7914 | 2
SC_1184_A1 | Parque Solar Cetus 50 MW | 2022-07-16 | 14:30 | 50 | Solar FV | Mamonal 66 | SC_1184 | 2025-12-31 | 2025-12-31 | NO | NO | Bolívar | NO | 0 | -12.4185 | 0 | 459473.157 | 0 | 667975.4607 | 1521388.3015 | -293726.6623 | 1521388.3015 | 0 | 190981882.7638 | 190522409.6067 | 191190385.0675 | 192043797.9083 | 190228682.9445 | 192043797.9083 | 190522409.6067 | 1108145780.1269 | 2
SC_1184_A2 | Parque Solar Cetus 50 MW | 2022-07-16 | 14:30 | 50 | Solar FV | Membrillal 66 | SC_1184 | 2025-12-31 | 2025-12-31 | NO | NO | Bolívar | NO | 0 | -13.1265 | 0 | 459473.157 | 0 | 667975.4607 | 1521388.3015 | -310472.51 | 1521388.3015 | 0 | 190981882.7638 | 190522409.6067 | 191190385.0675 | 192043797.9083 | 190211937.0968 | 192043797.9083 | 190522409.6067 | 1108129034.2792 | 2
SC_2034_A1 | PARQUE SOLAR CONVECTIVA | 2022-08-23 | 21:06 | 9.9 | Solar FV | Manzanillo 66 | SC_2034 | 2024-12-31 | 2024-12-31 | NO | NO | Bolívar | NO | 0 | -0.49 | 0 | 513690.9896 | 0 | 746796.5651 | 1700912.1211 | -65440.4945 | 1700912.1211 | 0 | 191036100.5963 | 190522409.6067 | 191269206.1718 | 192223321.7279 | 190456969.1123 | 192223321.7279 | 190522409.6067 | 1108776390.961 | 1
SC_2034_A2 | PARQUE SOLAR CONVECTIVA | 2022-08-23 | 21:06 | 9.9 | Solar FV | Manzanillo 13.8 | SC_2034 | 2024-12-31 | 2024-12-31 | NO | NO | Bolívar | NO | 0 | -0.5 | 0 | 513690.9896 | 0 | 746796.5651 | 1700912.1211 | -66776.0148 | 1700912.1211 | 0 | 191036100.5963 | 190522409.6067 | 191269206.1718 | 192223321.7279 | 190455633.592 | 192223321.7279 | 190522409.6067 | 1108775055.4407 | 1
SC_484_A1 | PARQUE SOLAR CORALES 300 MW | 2022-05-21 | 13:50 | 300 | Solar FV | Bolivar 500 | SC_484 | 2026-12-31 | 2026-12-31 | NO | NO | Bolívar | NO | 0 | -127.26 | 0 | 410977.7791 | 0 | 597473.5785 | 1360812.4343 | -448717.2278 | 1360812.4343 | 0 | 190933387.3859 | 190522409.6067 | 191119883.1852 | 191883222.041 | 190073692.379 | 191883222.041 | 190522409.6067 | 1107630928.5003 | 3
SC_2285_A1 | PARQUE SOLAR CORALES DE 19,9MW | 2022-07-15 | 9:37 | 19.9 | Solar FV | Ternera 13.8 | SC_2285 | 2025-12-31 | 2025-12-31 | NO | NO | Bolívar | NO | 0 | -0.73 | 0 | 459473.157 | 0 | 667975.4607 | 1521388.3015 | -43382.4093 | 1521388.3015 | 0 | 190981882.7638 | 190522409.6067 | 191190385.0675 | 192043797.9083 | 190479027.1975 | 192043797.9083 | 190522409.6067 | 1108396124.3799 | 2
SC_2048_A1 | PARQUE SOLAR EL NUCLEO | 2022-08-24 | 20:35 | 3 | Solar FV | Bayunca 13.8 | SC_2048 | 2024-12-25 | 2024-12-25 | NO | NO | Bolívar | NO | 0 | -0.3 | 0 | 513690.9896 | 0 | 746796.5651 | 1700912.1211 | -132216.5092 | 1700912.1211 | 0 | 191036100.5963 | 190522409.6067 | 191269206.1718 | 192223321.7279 | 190390193.0975 | 192223321.7279 | 190522409.6067 | 1108709614.9462 | 1
SC_2048_A2 | PARQUE SOLAR EL NUCLEO | 2022-08-24 | 20:35 | 3 | Solar FV | Manzanillo 13.8 | SC_2048 | 2024-12-25 | 2024-12-25 | NO | NO | Bolívar | NO | 0 | -0.35 | 0 | 513690.9896 | 0 | 746796.5651 | 1700912.1211 | -154252.5941 | 1700912.1211 | 0 | 191036100.5963 | 190522409.6067 | 191269206.1718 | 192223321.7279 | 190368157.0126 | 192223321.7279 | 190522409.6067 | 1108687578.8613 | 1
SC_2047_A1 | PARQUE SOLAR FOTOSFERA | 2022-08-24 | 19:22 | 9.9 | Solar FV | Manzanillo 66 | SC_2047 | 2024-07-31 | 2024-07-31 | NO | NO | Bolívar | NO | 0 | -0.58 | 0 | 513690.9896 | 0 | 746796.5651 | 1700912.1211 | -77460.1771 | 1700912.1211 | 0 | 191036100.5963 | 190522409.6067 | 191269206.1718 | 192223321.7279 | 190444949.4296 | 192223321.7279 | 190522409.6067 | 1108764371.2783 | 1
SC_2047_A2 | PARQUE SOLAR FOTOSFERA | 2022-08-24 | 19:22 | 9.9 | Solar FV | Manzanillo 13.8 | SC_2047 | 2024-07-31 | 2024-07-31 | NO | NO | Bolívar | NO | 0 | -0.61 | 0 | 513690.9896 | 0 | 746796.5651 | 1700912.1211 | -81466.738 | 1700912.1211 | 0 | 191036100.5963 | 190522409.6067 | 191269206.1718 | 192223321.7279 | 190440942.8687 | 192223321.7279 | 190522409.6067 | 1108760364.7174 | 1
SC_970_A1 | PARQUE SOLAR FOTOVOLTAICO CORALITOS DE 9,9 MW | 2022-07-13 | 13:40 | 9.9 | Solar FV | Ternera 13.8 | SC_970 | 2026-12-31 | 2026-12-31 | NO | NO | Bolívar | NO | 0 | -1.09 | 0 | 410977.7791 | 0 | 597473.5785 | 1360812.4343 | -116464.4508 | 1360812.4343 | 0 | 190933387.3859 | 190522409.6067 | 191119883.1852 | 191883222.041 | 190405945.1559 | 191883222.041 | 190522409.6067 | 1107963181.2773 | 3
SC_2201_A1 | Parque Solar Girasol 1 100MW | 2022-08-11 | 14:21 | 100 | Solar FV | Pasacaballos 220 | SC_2201 | 2026-12-31 | 2026-12-31 | NO | NO | Bolívar | NO | 0 | -9.8 | 0 | 410977.7791 | 0 | 597473.5785 | 1360812.4343 | -103664.046 | 1360812.4343 | 0 | 190933387.3859 | 190522409.6067 | 191119883.1852 | 191883222.041 | 190418745.5607 | 191883222.041 | 190522409.6067 | 1107975981.6821 | 3
SC_2201_A2 | Parque Solar Girasol 1 100MW | 2022-08-11 | 14:21 | 100 | Solar FV | Pasacaballos 110 | SC_2201 | 2026-12-31 | 2026-12-31 | NO | NO | Bolívar | NO | 0 | -10.13 | 0 | 410977.7791 | 0 | 597473.5785 | 1360812.4343 | -107154.7741 | 1360812.4343 | 0 | 190933387.3859 | 190522409.6067 | 191119883.1852 | 191883222.041 | 190415254.8326 | 191883222.041 | 190522409.6067 | 1107972490.954 | 3
SC_1525_A1 | Parque Solar Girasol 2 50MW | 2022-07-17 | 16:30 | 50 | Solar FV | Pasacaballos 220 | SC_1525 | 2026-12-31 | 2026-12-31 | NO | NO | Bolívar | NO | 0 | -4.73 | 0 | 410977.7791 | 0 | 597473.5785 | 1360812.4343 | -100067.5383 | 1360812.4343 | 0 | 190933387.3859 | 190522409.6067 | 191119883.1852 | 191883222.041 | 190422342.0684 | 191883222.041 | 190522409.6067 | 1107979578.1898 | 3
SC_1525_A2 | Parque Solar Girasol 2 50MW | 2022-07-17 | 16:30 | 50 | Solar FV | Pasacaballos 110 | SC_1525 | 2026-12-31 | 2026-12-31 | NO | NO | Bolívar | NO | 0 | -4.88 | 0 | 410977.7791 | 0 | 597473.5785 | 1360812.4343 | -103240.9275 | 1360812.4343 | 0 | 190933387.3859 | 190522409.6067 | 191119883.1852 | 191883222.041 | 190419168.6793 | 191883222.041 | 190522409.6067 | 1107976404.8007 | 3
SC_831_A1 | Parque Solar Jonás 1 Zambrano 19.9 MW | 2022-07-18 | 20:09 | 19.9 | Solar FV | Zambrano 66 | SC_831 | 2023-12-31 | 2023-12-31 | NO | NO | Bolívar | SI | 0 | -2559.5516 | 100 | 574306.5264 | 0 | 834918.5598 | 1901619.7514 | -190124594.817 | 1901619.7514 | 5212464.5889 | 191096716.1331 | 190522409.6067 | 191357328.1665 | 192424029.3581 | 397814.7897 | 192424029.3581 | 195734874.1957 | 920730774.992 | 0
SC_831_A2 | Parque Solar Jonás 1 Zambrano 19.9 MW | 2022-07-18 | 20:09 | 19.9 | Solar FV | Zambrano 34.5 | SC_831 | 2023-12-31 | 2023-12-31 | NO | NO | Bolívar | SI | 0 | -2564.9072 | 100 | 574306.5264 | 0 | 834918.5598 | 1901619.7514 | -190522409.6067 | 1901619.7514 | 5212464.5889 | 191096716.1331 | 190522409.6067 | 191357328.1665 | 192424029.3581 | 0 | 192424029.3581 | 195734874.1957 | 920332960.2023 | 0
SC_1607_A1 | PARQUE SOLAR MANZANILLO SOL | 2022-06-28 | 11:16 | 278.6 | Solar FV | Bolivar 500 | SC_1607 | 2025-12-31 | 2025-12-31 | NO | NO | Bolívar | NO | 0 | -82.51 | 0 | 459473.157 | 0 | 667975.4607 | 1521388.3015 | -350242.9146 | 1521388.3015 | 0 | 190981882.7638 | 190522409.6067 | 191190385.0675 | 192043797.9083 | 190172166.6921 | 192043797.9083 | 190522409.6067 | 1108089263.8746 | 2
SC_1607_A2 | PARQUE SOLAR MANZANILLO SOL | 2022-06-28 | 11:16 | 278.6 | Solar FV | Bolivar 220 | SC_1607 | 2025-12-31 | 2025-12-31 | NO | NO | Bolívar | NO | 0 | -86.49 | 0 | 459473.157 | 0 | 667975.4607 | 1521388.3015 | -367137.4341 | 1521388.3015 | 0 | 190981882.7638 | 190522409.6067 | 191190385.0675 | 192043797.9083 | 190155272.1727 | 192043797.9083 | 190522409.6067 | 1108072369.3551 | 2
SC_2045_A1 | PARQUE SOLAR MEMBRILLAL | 2022-08-24 | 20:28 | 9.9 | Solar FV | Membrillal 66 | SC_2045 | 2024-07-10 | 2024-07-10 | NO | NO | Bolívar | NO | 0 | -0.29 | 0 | 513690.9896 | 0 | 746796.5651 | 1700912.1211 | -38730.0886 | 1700912.1211 | 0 | 191036100.5963 | 190522409.6067 | 191269206.1718 | 192223321.7279 | 190483679.5182 | 192223321.7279 | 190522409.6067 | 1108803101.3669 | 1
SC_2045_A2 | PARQUE SOLAR MEMBRILLAL | 2022-08-24 | 20:28 | 9.9 | Solar FV | Membrillal 13.8 | SC_2045 | 2024-07-10 | 2024-07-10 | NO | NO | Bolívar | NO | 0 | -0.3 | 0 | 513690.9896 | 0 | 746796.5651 | 1700912.1211 | -40065.6089 | 1700912.1211 | 0 | 191036100.5963 | 190522409.6067 | 191269206.1718 | 192223321.7279 | 190482343.9979 | 192223321.7279 | 190522409.6067 | 1108801765.8466 | 1
SC_2203_A1 | Parque Solar Montes de Maria - 19.9 MW | 2022-08-17 | 16:21 | 19.9 | Solar FV | San Jacinto 66 | SC_2203 | 2026-12-31 | 2026-12-31 | NO | NO | Bolívar | NO | 0 | -1.85 | 0 | 410977.7791 | 0 | 597473.5785 | 1360812.4343 | -98337.8552 | 1360812.4343 | 0 | 190933387.3859 | 190522409.6067 | 191119883.1852 | 191883222.041 | 190424071.7516 | 191883222.041 | 190522409.6067 | 1107981307.873 | 3
SC_2203_A2 | Parque Solar Montes de Maria - 19.9 MW | 2022-08-17 | 16:21 | 19.9 | Solar FV | El Carmen 66 | SC_2203 | 2026-12-31 | 2026-12-31 | NO | NO | Bolívar | NO | 0 | -2.02 | 0 | 410977.7791 | 0 | 597473.5785 | 1360812.4343 | -107374.3067 | 1360812.4343 | 0 | 190933387.3859 | 190522409.6067 | 191119883.1852 | 191883222.041 | 190415035.3 | 191883222.041 | 190522409.6067 | 1107972271.4214 | 3
SC_2068_A1 | Pétalo del Bolívar - Calamar - 9.9 MW | 2022-08-02 | 16:03 | 9.9 | Solar FV | Calamar 34.5 | SC_2068 | 2026-12-31 | 2026-12-31 | NO | NO | Bolívar | NO | 0 | -1.09 | 0 | 410977.7791 | 0 | 597473.5785 | 1360812.4343 | -116464.4508 | 1360812.4343 | 0 | 190933387.3859 | 190522409.6067 | 191119883.1852 | 191883222.041 | 190405945.1559 | 191883222.041 | 190522409.6067 | 1107963181.2773 | 3
SC_2068_A2 | Pétalo del Bolívar - Calamar - 9.9 MW | 2022-08-02 | 16:03 | 9.9 | Solar FV | Calamar 66 | SC_2068 | 2026-12-31 | 2026-12-31 | NO | NO | Bolívar | NO | 0 | -0.95 | 0 | 410977.7791 | 0 | 597473.5785 | 1360812.4343 | -101505.714 | 1360812.4343 | 0 | 190933387.3859 | 190522409.6067 | 191119883.1852 | 191883222.041 | 190420903.8927 | 191883222.041 | 190522409.6067 | 1107978140.0141 | 3
SC_1705_A2 | Pétalo del Bolívar - Pasacaballos 9,9 MW | 2022-07-19 | 9:01 | 9.9 | Solar FV | Mamonal 13.8 | SC_1705 | 2027-12-31 | 2027-12-31 | NO | NO | Bolívar | NO | 0 | -2.6089 | 0 | 367600.8758 | 0 | 534412.8609 | 1217184.6461 | -249334.5798 | 1217184.6461 | 0 | 190890010.4825 | 190522409.6067 | 191056822.4676 | 191739594.2528 | 190273075.0269 | 191739594.2528 | 190522409.6067 | 1107508431.845 | 4
SC_1776_A1 | Pétalo del Bolívar - Zambrano | 2022-07-22 | 15:12 | 15.5 | Solar FV | Zambrano 34.5 | SC_1776 | 2026-01-31 | 2026-01-31 | NO | NO | Bolívar | NO | 0 | -4.1817 | 0 | 410977.7791 | 0 | 597473.5785 | 1360812.4343 | -285382.0003 | 1360812.4343 | 0 | 190933387.3859 | 190522409.6067 | 191119883.1852 | 191883222.041 | 190237027.6064 | 191883222.041 | 190522409.6067 | 1107794263.7278 | 3
SC_1776_A2 | Pétalo del Bolívar - Zambrano | 2022-07-15 | 9:28:00 a. m. | 15.5 | Solar FV | Zambrano 13.8 | SC_1776 | 2026-01-31 | 2026-01-31 | NO | NO | Bolívar | NO | 0 | -3.94 | 0 | 410977.7791 | 0 | 597473.5785 | 1360812.4343 | -268886.9964 | 1360812.4343 | 0 | 190933387.3859 | 190522409.6067 | 191119883.1852 | 191883222.041 | 190253522.6103 | 191883222.041 | 190522409.6067 | 1107810758.7317 | 3
SC_1795_A1 | PGF La Heroica II | 2022-08-10 | 15:10 | 99.9 | Solar FV | Bolivar 66 | SC_1795 | 2026-12-31 | 2026-12-31 | NO | NO | Bolívar | NO | 0 | -9.743 | 0 | 410977.7791 | 0 | 597473.5785 | 1360812.4343 | -103164.2663 | 1360812.4343 | 0 | 190933387.3859 | 190522409.6067 | 191119883.1852 | 191883222.041 | 190419245.3404 | 191883222.041 | 190522409.6067 | 1107976481.4618 | 3
SC_1795_A2 | PGF La Heroica II | 2022-08-10 | 15:10 | 99.9 | Solar FV | Ternera 66 | SC_1795 | 2026-12-31 | 2026-12-31 | NO | NO | Bolívar | NO | 0 | -2.6089 | 0 | 410977.7791 | 0 | 597473.5785 | 1360812.4343 | -27624.4744 | 1360812.4343 | 0 | 190933387.3859 | 190522409.6067 | 191119883.1852 | 191883222.041 | 190494785.1323 | 191883222.041 | 190522409.6067 | 1108052021.2537 | 3
SC_2256_A1 | Planta de Energía Maicao 9.9 MW | 2022-08-08 | 16:44 | 9.9 | Solar FV | Calamar 13.8 | SC_2256 | 2025-01-31 | 2025-01-31 | NO | NO | Bolívar | NO | 0 | -0.988 | 0 | 459473.157 | 0 | 667975.4607 | 1521388.3015 | -118022.7238 | 1521388.3015 | 0 | 190981882.7638 | 190522409.6067 | 191190385.0675 | 192043797.9083 | 190404386.883 | 192043797.9083 | 190522409.6067 | 1108321484.0654 | 2
SC_2256_A2 | Planta de Energía Maicao 9.9 MW | 2022-08-08 | 16:44 | 9.9 | Solar FV | Calamar 34.5 | SC_2256 | 2025-01-31 | 2025-01-31 | NO | NO | Bolívar | NO | 0 | -0.965 | 0 | 459473.157 | 0 | 667975.4607 | 1521388.3015 | -115275.2312 | 1521388.3015 | 0 | 190981882.7638 | 190522409.6067 | 191190385.0675 | 192043797.9083 | 190407134.3755 | 192043797.9083 | 190522409.6067 | 1108324231.558 | 2
SC_1896_A1 | Platanal I | 2022-08-10 | 16:03 | 99.9 | Solar FV | Bolivar 220 | SC_1896 | 2026-12-31 | 2026-12-31 | NO | NO | Bolívar | NO | 0 | -10.093 | 0 | 410977.7791 | 0 | 597473.5785 | 1360812.4343 | -106870.2597 | 1360812.4343 | 0 | 190933387.3859 | 190522409.6067 | 191119883.1852 | 191883222.041 | 190415539.347 | 191883222.041 | 190522409.6067 | 1107972775.4684 | 3
SC_1896_A2 | Platanal I | 2022-08-10 | 16:03 | 99.9 | Solar FV | Ternera 220 | SC_1896 | 2026-12-31 | 2026-12-31 | NO | NO | Bolívar | NO | 0 | -11.986 | 0 | 410977.7791 | 0 | 597473.5785 | 1360812.4343 | -126914.3895 | 1360812.4343 | 0 | 190933387.3859 | 190522409.6067 | 191119883.1852 | 191883222.041 | 190395495.2173 | 191883222.041 | 190522409.6067 | 1107952731.3387 | 3
SC_1963_A1 | Platanal II | 2022-08-11 | 11:51 | 99.9 | Solar FV | Bolivar 220 | SC_1963 | 2026-12-31 | 2026-12-31 | NO | NO | Bolívar | NO | 0 | -10.092 | 0 | 410977.7791 | 0 | 597473.5785 | 1360812.4343 | -106859.6711 | 1360812.4343 | 0 | 190933387.3859 | 190522409.6067 | 191119883.1852 | 191883222.041 | 190415549.9356 | 191883222.041 | 190522409.6067 | 1107972786.057 | 3
SC_1963_A2 | Platanal II | 2022-08-11 | 11:51 | 99.9 | Solar FV | Ternera 220 | SC_1963 | 2026-12-31 | 2026-12-31 | NO | NO | Bolívar | NO | 0 | -11.985 | 0 | 410977.7791 | 0 | 597473.5785 | 1360812.4343 | -126903.8009 | 1360812.4343 | 0 | 190933387.3859 | 190522409.6067 | 191119883.1852 | 191883222.041 | 190395505.8058 | 191883222.041 | 190522409.6067 | 1107952741.9272 | 3
SC_1969_A1 | Platanal III | 2022-08-11 | 11:55 | 99.9 | Solar FV | Bolivar 220 | SC_1969 | 2026-12-31 | 2026-12-31 | NO | NO | Bolívar | NO | 0 | -10.092 | 0 | 410977.7791 | 0 | 597473.5785 | 1360812.4343 | -106859.6711 | 1360812.4343 | 0 | 190933387.3859 | 190522409.6067 | 191119883.1852 | 191883222.041 | 190415549.9356 | 191883222.041 | 190522409.6067 | 1107972786.057 | 3
SC_1969_A2 | Platanal III | 2022-08-11 | 11:55 | 99.9 | Solar FV | Ternera 220 | SC_1969 | 2026-12-31 | 2026-12-31 | NO | NO | Bolívar | NO | 0 | -11.985 | 0 | 410977.7791 | 0 | 597473.5785 | 1360812.4343 | -126903.8009 | 1360812.4343 | 0 | 190933387.3859 | 190522409.6067 | 191119883.1852 | 191883222.041 | 190395505.8058 | 191883222.041 | 190522409.6067 | 1107952741.9272 | 3
SC_1975_A1 | Platanal IV | 2022-08-11 | 11:58 | 99.9 | Solar FV | Bolivar 220 | SC_1975 | 2026-12-31 | 2026-12-31 | NO | NO | Bolívar | NO | 0 | -10.092 | 0 | 410977.7791 | 0 | 597473.5785 | 1360812.4343 | -106859.6711 | 1360812.4343 | 0 | 190933387.3859 | 190522409.6067 | 191119883.1852 | 191883222.041 | 190415549.9356 | 191883222.041 | 190522409.6067 | 1107972786.057 | 3
SC_1975_A2 | Platanal IV | 2022-08-11 | 11:58 | 99.9 | Solar FV | Ternera 220 | SC_1975 | 2026-12-31 | 2026-12-31 | NO | NO | Bolívar | NO | 0 | -11.985 | 0 | 410977.7791 | 0 | 597473.5785 | 1360812.4343 | -126903.8009 | 1360812.4343 | 0 | 190933387.3859 | 190522409.6067 | 191119883.1852 | 191883222.041 | 190395505.8058 | 191883222.041 | 190522409.6067 | 1107952741.9272 | 3
SC_1976_A1 | Platanal V | 2022-08-11 | 12:01 | 99.9 | Solar FV | Bolivar 220 | SC_1976 | 2026-12-31 | 2026-12-31 | NO | NO | Bolívar | NO | 0 | -10.092 | 0 | 410977.7791 | 0 | 597473.5785 | 1360812.4343 | -106859.6711 | 1360812.4343 | 0 | 190933387.3859 | 190522409.6067 | 191119883.1852 | 191883222.041 | 190415549.9356 | 191883222.041 | 190522409.6067 | 1107972786.057 | 3
SC_1976_A2 | Platanal V | 2022-08-11 | 12:01 | 99.9 | Solar FV | Ternera 220 | SC_1976 | 2026-12-31 | 2026-12-31 | NO | NO | Bolívar | NO | 0 | -11.985 | 0 | 410977.7791 | 0 | 597473.5785 | 1360812.4343 | -126903.8009 | 1360812.4343 | 0 | 190933387.3859 | 190522409.6067 | 191119883.1852 | 191883222.041 | 190395505.8058 | 191883222.041 | 190522409.6067 | 1107952741.9272 | 3
SC_1832_A1 | Platanal VIII 99,9 MW | 2022-08-12 | 14:31 | 99.9 | Solar FV | Bolivar 220 | SC_1832 | 2026-12-31 | 2026-12-31 | NO | NO | Bolívar | NO | 0 | -10.092 | 0 | 410977.7791 | 0 | 597473.5785 | 1360812.4343 | -106859.6711 | 1360812.4343 | 0 | 190933387.3859 | 190522409.6067 | 191119883.1852 | 191883222.041 | 190415549.9356 | 191883222.041 | 190522409.6067 | 1107972786.057 | 3
SC_1832_A2 | Platanal VIII 99,9 MW | 2022-08-12 | 14:31 | 99.9 | Solar FV | Ternera 220 | SC_1832 | 2026-12-31 | 2026-12-31 | NO | NO | Bolívar | NO | 0 | -11.985 | 0 | 410977.7791 | 0 | 597473.5785 | 1360812.4343 | -126903.8009 | 1360812.4343 | 0 | 190933387.3859 | 190522409.6067 | 191119883.1852 | 191883222.041 | 190395505.8058 | 191883222.041 | 190522409.6067 | 1107952741.9272 | 3
SC_969_A1 | PROYECTO SOLAR FOTOVOLTAICO COROZOS DE 9,9 MW | 2022-07-13 | 13:24 | 9.9 | Solar FV | Ternera 13.8 | SC_969 | 2026-12-31 | 2026-12-31 | NO | NO | Bolívar | NO | 0 | -1.09 | 0 | 410977.7791 | 0 | 597473.5785 | 1360812.4343 | -116464.4508 | 1360812.4343 | 0 | 190933387.3859 | 190522409.6067 | 191119883.1852 | 191883222.041 | 190405945.1559 | 191883222.041 | 190522409.6067 | 1107963181.2773 | 3
SC_969_A2 | PROYECTO SOLAR FOTOVOLTAICO COROZOS DE 9,9 MW | 2022-07-13 | 13:24 | 9.9 | Solar FV | Ternera 66 | SC_969 | 2026-12-31 | 2026-12-31 | NO | NO | Bolívar | NO | 0 | -1.11 | 0 | 410977.7791 | 0 | 597473.5785 | 1360812.4343 | -118601.4132 | 1360812.4343 | 0 | 190933387.3859 | 190522409.6067 | 191119883.1852 | 191883222.041 | 190403808.1935 | 191883222.041 | 190522409.6067 | 1107961044.3149 | 3
SC_1753_A1 | PS Pasacaballos - 99.9 MW | 2022-06-23 | 15:33 | 99.9 | Solar FV | Pasacaballos 220 | SC_1753 | 2025-12-31 | 2025-12-31 | NO | NO | Bolívar | NO | 0 | -30.1194 | 0 | 459473.157 | 0 | 667975.4607 | 1521388.3015 | -356553.506 | 1521388.3015 | 0 | 190981882.7638 | 190522409.6067 | 191190385.0675 | 192043797.9083 | 190165856.1008 | 192043797.9083 | 190522409.6067 | 1108082953.2832 | 2
SC_1753_A2 | PS Pasacaballos - 99.9 MW | 2022-06-23 | 15:33 | 99.9 | Solar FV | Bolivar 220 | SC_1753 | 2025-12-31 | 2025-12-31 | NO | NO | Bolívar | NO | 0 | -24.4451 | 0 | 459473.157 | 0 | 667975.4607 | 1521388.3015 | -289381.1334 | 1521388.3015 | 0 | 190981882.7638 | 190522409.6067 | 191190385.0675 | 192043797.9083 | 190233028.4734 | 192043797.9083 | 190522409.6067 | 1108150125.6558 | 2
SC_1903_A1 | PS VALLE DE LOS CARRETOS | 2022-08-20 | 9:45 | 200 | Solar FV | Carreto 500 | SC_1903 | 2026-12-31 | 2026-12-31 | NO | NO | Bolívar | NO | 0 | -42.43 | 0 | 410977.7791 | 0 | 597473.5785 | 1360812.4343 | -224411.5037 | 1360812.4343 | 0 | 190933387.3859 | 190522409.6067 | 191119883.1852 | 191883222.041 | 190297998.103 | 191883222.041 | 190522409.6067 | 1107855234.2244 | 3
SC_1903_A2 | PS VALLE DE LOS CARRETOS | 2022-08-20 | 9:45 | 200 | Solar FV | Carreto 66 | SC_1903 | 2026-12-31 | 2026-12-31 | NO | NO | Bolívar | NO | 0 | -51.1 | 0 | 410977.7791 | 0 | 597473.5785 | 1360812.4343 | -270266.9771 | 1360812.4343 | 0 | 190933387.3859 | 190522409.6067 | 191119883.1852 | 191883222.041 | 190252142.6296 | 191883222.041 | 190522409.6067 | 1107809378.751 | 3
SC_2003_A1 | SAN FELIPE I | 2022-08-22 | 18:13 | 19.9 | Solar FV | Bolivar 13.8 | SC_2003 | 2025-12-31 | 2025-12-31 | NO | NO | Bolívar | NO | 0 | -2.11 | 0 | 459473.157 | 0 | 667975.4607 | 1521388.3015 | -125392.9911 | 1521388.3015 | 0 | 190981882.7638 | 190522409.6067 | 191190385.0675 | 192043797.9083 | 190397016.6156 | 192043797.9083 | 190522409.6067 | 1108314113.7981 | 2
SC_2003_A2 | SAN FELIPE I | 2022-08-22 | 18:13 | 19.9 | Solar FV | Manzanillo 13.8 | SC_2003 | 2025-12-31 | 2025-12-31 | NO | NO | Bolívar | NO | 0 | -2.03 | 0 | 459473.157 | 0 | 667975.4607 | 1521388.3015 | -120638.7545 | 1521388.3015 | 0 | 190981882.7638 | 190522409.6067 | 191190385.0675 | 192043797.9083 | 190401770.8523 | 192043797.9083 | 190522409.6067 | 1108318868.0347 | 2
SC_2097_A1 | San Felipe II 19,9 MW | 2022-08-22 | 18:48 | 19.9 | Solar FV | Bolivar 13.8 | SC_2097 | 2025-12-31 | 2025-12-31 | NO | NO | Bolívar | NO | 0 | -2.11 | 0 | 459473.157 | 0 | 667975.4607 | 1521388.3015 | -125392.9911 | 1521388.3015 | 0 | 190981882.7638 | 190522409.6067 | 191190385.0675 | 192043797.9083 | 190397016.6156 | 192043797.9083 | 190522409.6067 | 1108314113.7981 | 2
SC_2097_A2 | San Felipe II 19,9 MW | 2022-08-22 | 18:48 | 19.9 | Solar FV | Manzanillo 13.8 | SC_2097 | 2025-12-31 | 2025-12-31 | NO | NO | Bolívar | NO | 0 | -2.03 | 0 | 459473.157 | 0 | 667975.4607 | 1521388.3015 | -120638.7545 | 1521388.3015 | 0 | 190981882.7638 | 190522409.6067 | 191190385.0675 | 192043797.9083 | 190401770.8523 | 192043797.9083 | 190522409.6067 | 1108318868.0347 | 2
SC_436_A1 | SOLANO SOLAR II 200 MW | 2022-05-18 | 14:50 | 200 | Solar FV | Bolivar 500 | SC_436 | 2026-12-31 | 2026-12-31 | NO | NO | Bolívar | NO | 0 | -52.93 | 0 | 410977.7791 | 0 | 597473.5785 | 1360812.4343 | -279945.8141 | 1360812.4343 | 0 | 190933387.3859 | 190522409.6067 | 191119883.1852 | 191883222.041 | 190242463.7927 | 191883222.041 | 190522409.6067 | 1107799699.914 | 3
SC_436_A2 | SOLANO SOLAR II 200 MW | 2022-05-18 | 14:50 | 200 | Solar FV | Bolivar 220 | SC_436 | 2026-12-31 | 2026-12-31 | NO | NO | Bolívar | NO | 0 | -61.65 | 0 | 410977.7791 | 0 | 597473.5785 | 1360812.4343 | -326065.7366 | 1360812.4343 | 0 | 190933387.3859 | 190522409.6067 | 191119883.1852 | 191883222.041 | 190196343.8701 | 191883222.041 | 190522409.6067 | 1107753579.9915 | 3
SC_1754_A1 | SPK CARTAGENA SOLAR | 2022-07-19 | 15:47 | 200 | Solar FV | Bolivar 220 | SC_1754 | 2026-12-31 | 2026-12-31 | NO | SI | Bolívar | NO | 52686000000 | -25.3567 | 0 | 410977.7791 | 0 | 597473.5785 | 1360812.4343 | -134110.9697 | 1360812.4343 | 0 | 190933387.3859 | 190522409.6067 | 191119883.1852 | 191883222.041 | 190388298.6371 | 191883222.041 | 190522409.6067 | 1107945534.7584 | 3
SC_1754_A2 | SPK CARTAGENA SOLAR | 2022-07-19 | 15:47 | 200 | Solar FV | Bolivar 500 | SC_1754 | 2026-12-31 | 2026-12-31 | NO | NO | Bolívar | NO | 0 | -23.9435 | 0 | 410977.7791 | 0 | 597473.5785 | 1360812.4343 | -126636.8977 | 1360812.4343 | 0 | 190933387.3859 | 190522409.6067 | 191119883.1852 | 191883222.041 | 190395772.709 | 191883222.041 | 190522409.6067 | 1107953008.8304 | 3
SC_784_A1 | TENERIFE 9.9 | 2022-07-12 | 15:56 | 9.9 | Solar FV | Bayunca 13.8 | SC_784 | 2025-12-31 | 2025-12-31 | NO | NO | Bolívar | NO | 0 | -2.5085 | 0 | 9292538.2859 | 1383056.2359 | -15780761.5612 | -3849395.1182 | 434578.3041 | -3849395.1182 | 0 | 199814947.8926 | 191905465.8427 | 174741648.0455 | 186673014.4885 | 190956987.9109 | 186673014.4885 | 190522409.6067 | 1094585294.3065 | 2
SC_784_A2 | TENERIFE 9.9 | 2022-07-12 | 15:56 | 9.9 | Solar FV | Bayunca 34.5 | SC_784 | 2025-12-31 | 2025-12-31 | NO | NO | Bolívar | NO | 0 | -2.5102 | 0 | 9292538.2859 | 1383056.2359 | -15780761.5612 | -3849395.1182 | 415480.3639 | -3849395.1182 | 0 | 199814947.8926 | 191905465.8427 | 174741648.0455 | 186673014.4885 | 190937889.9706 | 186673014.4885 | 190522409.6067 | 1094566196.3662 | 2
SC_2336_A1 | TOTUMITOS | 2022-09-03 | 21:29 | 36 | Solar FV | Pasacaballos 110 | SC_2336 | 2027-12-31 | 2027-12-31 | NO | NO | Bolívar | NO | 0 | -1.709 | 0 | 367600.8758 | 0 | 534412.8609 | 1217184.6461 | -44915.8723 | 1217184.6461 | 0 | 190890010.4825 | 190522409.6067 | 191056822.4676 | 191739594.2528 | 190477493.7345 | 191739594.2528 | 190522409.6067 | 1107712850.5526 | 4
SC_2336_A2 | TOTUMITOS | 2022-09-03 | 21:29 | 36 | Solar FV | Turbaco 110 | SC_2336 | 2027-12-31 | 2027-12-31 | NO | NO | Bolívar | NO | 0 | -1.869 | 0 | 367600.8758 | 0 | 534412.8609 | 1217184.6461 | -49120.9861 | 1217184.6461 | 0 | 190890010.4825 | 190522409.6067 | 191056822.4676 | 191739594.2528 | 190473288.6206 | 191739594.2528 | 190522409.6067 | 1107708645.4387 | 4
SC_1209_A1 | Totumo | 2022-07-15 | 16:24 | 150 | Solar FV | Bolivar 220 | SC_1209 | 2026-12-31 | 2026-12-31 | NO | NO | Bolívar | NO | 0 | -15.07 | 0 | 410977.7791 | 0 | 597473.5785 | 1360812.4343 | -106273.2771 | 1360812.4343 | 0 | 190933387.3859 | 190522409.6067 | 191119883.1852 | 191883222.041 | 190416136.3296 | 191883222.041 | 190522409.6067 | 1107973372.451 | 3
SC_1209_A2 | Totumo | 2022-07-15 | 16:24 | 150 | Solar FV | Bolivar 500 | SC_1209 | 2026-12-31 | 2026-12-31 | NO | NO | Bolívar | NO | 0 | -13.41 | 0 | 410977.7791 | 0 | 597473.5785 | 1360812.4343 | -94566.9971 | 1360812.4343 | 0 | 190933387.3859 | 190522409.6067 | 191119883.1852 | 191883222.041 | 190427842.6097 | 191883222.041 | 190522409.6067 | 1107985078.731 | 3
SC_1741_A1 | TR SOLAR 16 | 2022-07-18 | 23:29 | 100 | Solar FV | Bolivar 500 | SC_1741 | 2026-12-31 | 2026-12-31 | NO | NO | Bolívar | NO | 0 | -35.64 | 0 | 410977.7791 | 0 | 597473.5785 | 1360812.4343 | -376998.6327 | 1360812.4343 | 0 | 190933387.3859 | 190522409.6067 | 191119883.1852 | 191883222.041 | 190145410.9741 | 191883222.041 | 190522409.6067 | 1107702647.0954 | 3
SC_1741_A2 | TR SOLAR 16 | 2022-07-18 | 23:29 | 100 | Solar FV | Bolivar 220 | SC_1741 | 2026-12-31 | 2026-12-31 | NO | NO | Bolívar | NO | 0 | -3662 | 0 | 410977.7791 | 0 | 597473.5785 | 1360812.4343 | -38736503.728 | 1360812.4343 | 0 | 190933387.3859 | 190522409.6067 | 191119883.1852 | 191883222.041 | 151785905.8788 | 191883222.041 | 190522409.6067 | 1069343142.0002 | 3
SC_629_A1 | TR Solar 3 | 2022-07-15 | 16:34 | 100 | Solar FV | Bolivar 500 | SC_629 | 2026-12-31 | 2026-12-31 | NO | NO | Bolívar | NO | 0 | -35.649 | 0 | 410977.7791 | 0 | 597473.5785 | 1360812.4343 | -377094.3469 | 1360812.4343 | 0 | 190933387.3859 | 190522409.6067 | 191119883.1852 | 191883222.041 | 190145315.2599 | 191883222.041 | 190522409.6067 | 1107702551.3813 | 3
SC_629_A2 | TR Solar 3 | 2022-07-15 | 16:34 | 100 | Solar FV | Bolivar 220 | SC_629 | 2026-12-31 | 2026-12-31 | NO | NO | Bolívar | NO | 0 | -34.6997 | 0 | 410977.7791 | 0 | 597473.5785 | 1360812.4343 | -367052.3356 | 1360812.4343 | 0 | 190933387.3859 | 190522409.6067 | 191119883.1852 | 191883222.041 | 190155357.2711 | 191883222.041 | 190522409.6067 | 1107712593.3925 | 3
SC_631_A1 | TR Solar 4 | 2022-07-15 | 16:36 | 30 | Solar FV | El Carmen 66 | SC_631 | 2026-12-31 | 2026-12-31 | NO | NO | Bolívar | NO | 0 | -7.9551 | 0 | 410977.7791 | 0 | 597473.5785 | 1360812.4343 | -280494.5616 | 1360812.4343 | 0 | 190933387.3859 | 190522409.6067 | 191119883.1852 | 191883222.041 | 190241915.0451 | 191883222.041 | 190522409.6067 | 1107799151.1665 | 3
SC_631_A2 | TR Solar 4 | 2022-07-15 | 16:36 | 30 | Solar FV | El Carmen 110 | SC_631 | 2026-12-31 | 2026-12-31 | NO | NO | Bolívar | NO | 0 | -7.6718 | 0 | 410977.7791 | 0 | 597473.5785 | 1360812.4343 | -270507.1029 | 1360812.4343 | 0 | 190933387.3859 | 190522409.6067 | 191119883.1852 | 191883222.041 | 190251902.5038 | 191883222.041 | 190522409.6067 | 1107809138.6252 | 3
SC_1101_A1 | Tucanes II 9.9 MW | 2022-07-15 | 9:30 | 9.9 | Solar FV | Bayunca 13.8 | SC_1101 | 2024-12-31 | 2024-12-31 | NO | NO | Bolívar | NO | 0 | -0.87 | 0 | 513690.9896 | 0 | 746796.5651 | 1700912.1211 | -116190.2657 | 1700912.1211 | 0 | 191036100.5963 | 190522409.6067 | 191269206.1718 | 192223321.7279 | 190406219.341 | 192223321.7279 | 190522409.6067 | 1108725641.1898 | 1
SC_1101_A2 | Tucanes II 9.9 MW | 2022-07-15 | 9:30 | 9.9 | Solar FV | Bayunca 13.8 | SC_1101 | 2024-12-31 | 2024-12-31 | NO | NO | Bolívar | NO | 0 | -0.87 | 0 | 513690.9896 | 0 | 746796.5651 | 1700912.1211 | -116190.2657 | 1700912.1211 | 0 | 191036100.5963 | 190522409.6067 | 191269206.1718 | 192223321.7279 | 190406219.341 | 192223321.7279 | 190522409.6067 | 1108725641.1898 | 1
SC_1801_A1 | Tucanes III de 9,9 ME | 2022-08-17 | 15:32 | 9.9 | Solar FV | Manzanillo 13.8 | SC_1801 | 2024-12-31 | 2024-12-31 | NO | NO | Bolívar | NO | 0 | -0.89 | 0 | 513690.9896 | 0 | 746796.5651 | 1700912.1211 | -118861.3063 | 1700912.1211 | 0 | 191036100.5963 | 190522409.6067 | 191269206.1718 | 192223321.7279 | 190403548.3005 | 192223321.7279 | 190522409.6067 | 1108722970.1492 | 1
SC_1929_A1 | Tucanes IV 9,9 MW | 2022-08-12 | 10:31 | 9.9 | Solar FV | Manzanillo 13.8 | SC_1929 | 2024-12-31 | 2024-12-31 | NO | NO | Bolívar | NO | 0 | -1.83 | 0 | 513690.9896 | 0 | 746796.5651 | 1700912.1211 | -244400.2141 | 1700912.1211 | 0 | 191036100.5963 | 190522409.6067 | 191269206.1718 | 192223321.7279 | 190278009.3927 | 192223321.7279 | 190522409.6067 | 1108597431.2414 | 1
SC_1003_A1 | Turbaco Solar I 9,9 MW | 2022-07-13 | 13:17 | 9.9 | Solar FV | Turbaco 13.8 | SC_1003 | 2025-12-31 | 2025-12-31 | NO | NO | Bolívar | NO | 0 | -1.96 | 0 | 459473.157 | 0 | 667975.4607 | 1521388.3015 | -234134.1484 | 1521388.3015 | 0 | 190981882.7638 | 190522409.6067 | 191190385.0675 | 192043797.9083 | 190288275.4584 | 192043797.9083 | 190522409.6067 | 1108205372.6408 | 2
SC_1003_A2 | Turbaco Solar I 9,9 MW | 2022-07-13 | 13:17 | 9.9 | Solar FV | Turbaco 110 | SC_1003 | 2025-12-31 | 2025-12-31 | NO | NO | Bolívar | NO | 0 | -1.92 | 0 | 459473.157 | 0 | 667975.4607 | 1521388.3015 | -229355.9005 | 1521388.3015 | 0 | 190981882.7638 | 190522409.6067 | 191190385.0675 | 192043797.9083 | 190293053.7063 | 192043797.9083 | 190522409.6067 | 1108210150.8887 | 2
SC_1241_A1 | Turbaco Solar II 9,9 MW | 2022-07-15 | 11:24 | 9.9 | Solar FV | Turbaco 13.8 | SC_1241 | 2025-12-31 | 2025-12-31 | NO | NO | Bolívar | NO | 0 | -1.96 | 0 | 459473.157 | 0 | 667975.4607 | 1521388.3015 | -234134.1484 | 1521388.3015 | 0 | 190981882.7638 | 190522409.6067 | 191190385.0675 | 192043797.9083 | 190288275.4584 | 192043797.9083 | 190522409.6067 | 1108205372.6408 | 2
SC_1241_A2 | Turbaco Solar II 9,9 MW | 2022-07-15 | 11:24 | 9.9 | Solar FV | Turbaco 110 | SC_1241 | 2025-12-31 | 2025-12-31 | NO | NO | Bolívar | NO | 0 | -1.92 | 0 | 459473.157 | 0 | 667975.4607 | 1521388.3015 | -229355.9005 | 1521388.3015 | 0 | 190981882.7638 | 190522409.6067 | 191190385.0675 | 192043797.9083 | 190293053.7063 | 192043797.9083 | 190522409.6067 | 1108210150.8887 | 2
SC_765_A1 | VANUATU 9.9 | 2022-07-12 | 15:58 | 9.9 | Solar FV | Mamonal 13.8 | SC_765 | 2025-12-31 | 2025-12-31 | NO | NO | Bolívar | NO | 0 | -1.3203 | 0 | 459473.157 | 0 | 667975.4607 | 1521388.3015 | -157720.4076 | 1521388.3015 | 0 | 190981882.7638 | 190522409.6067 | 191190385.0675 | 192043797.9083 | 190364689.1992 | 192043797.9083 | 190522409.6067 | 1108281786.3816 | 2
SC_765_A2 | VANUATU 9.9 | 2022-07-12 | 15:58 | 9.9 | Solar FV | Nv Cospique 13.8 | SC_765 | 2025-12-31 | 2025-12-31 | NO | NO | Bolívar | NO | 0 | -1.3459 | 0 | 459473.157 | 0 | 667975.4607 | 1521388.3015 | -160777.2917 | 1521388.3015 | 0 | 190981882.7638 | 190522409.6067 | 191190385.0675 | 192043797.9083 | 190361632.3151 | 192043797.9083 | 190522409.6067 | 1108278729.4975 | 2
SC_1760_A1 | Velero 100 MW | 2022-07-21 | 9:30:00 p. m. | 100 | Solar FV | Bolivar 500 | SC_1760 | 2028-12-31 | 2028-12-31 | NO | NO | Bolívar | NO | 0 | -8.29 | 0 | 328802.2145 | 0 | 478007.9256 | 1088716.1414 | -70157.322 | 1088716.1414 | 0 | 190851211.8212 | 190522409.6067 | 191000417.5324 | 191611125.7481 | 190452252.2847 | 191611125.7481 | 190522409.6067 | 1107399702.7493 | 5
SC_1760_A2 | Velero 100 MW | 2022-07-21 | 9:30:00 p. m. | 100 | Solar FV | Bolivar 220 | SC_1760 | 2028-12-31 | 2028-12-31 | NO | NO | Bolívar | NO | 0 | -9.41 | 0 | 328802.2145 | 0 | 478007.9256 | 1088716.1414 | -79635.7539 | 1088716.1414 | 0 | 190851211.8212 | 190522409.6067 | 191000417.5324 | 191611125.7481 | 190442773.8528 | 191611125.7481 | 190522409.6067 | 1107390224.3174 | 5
SC_1489_A1 | Acacias II de 40 MW | 2022-07-19 | 22:01 | 40 | Solar FV | Yopalosa 115 | SC_1489 | 2026-12-31 | 2026-12-31 | NO | NO | Boyacá - Casanare | NO | 0 | -9.13 | 0 | 410977.7791 | 0 | 597473.5785 | 1360812.4343 | -241442.0256 | 1360812.4343 | 0 | 18053869.2046 | 17642891.4255 | 18240365.0039 | 19003703.8597 | 17401449.3999 | 19003703.8597 | 17642891.4255 | 105136998.2511 | 3
SC_1489_A2 | Acacias II de 40 MW | 2022-07-19 | 22:01 | 40 | Solar FV | Yopal 115 | SC_1489 | 2026-12-31 | 2026-12-31 | NO | NO | Boyacá - Casanare | NO | 0 | -4.5 | 0 | 410977.7791 | 0 | 597473.5785 | 1360812.4343 | -119002.0936 | 1360812.4343 | 0 | 18053869.2046 | 17642891.4255 | 18240365.0039 | 19003703.8597 | 17523889.3318 | 19003703.8597 | 17642891.4255 | 105259438.183 | 3
SC_1901_A1 | Alcalá-50 MW | 2022-08-08 | 9:27 | 50 | Solar FV | Suamox 115 | SC_1901 | 2026-12-31 | 2026-12-31 | NO | NO | Boyacá - Casanare | NO | 0 | -3.21 | 0 | 410977.7791 | 0 | 597473.5785 | 1360812.4343 | -67910.5281 | 1360812.4343 | 0 | 18053869.2046 | 17642891.4255 | 18240365.0039 | 19003703.8597 | 17574980.8974 | 19003703.8597 | 17642891.4255 | 105310529.7486 | 3
SC_1901_A2 | Alcalá-50 MW | 2022-08-08 | 9:27 | 50 | Solar FV | Ramada 115 | SC_1901 | 2026-12-31 | 2026-12-31 | NO | NO | Boyacá - Casanare | NO | 0 | -3.12 | 0 | 410977.7791 | 0 | 597473.5785 | 1360812.4343 | -66006.4946 | 1360812.4343 | 0 | 18053869.2046 | 17642891.4255 | 18240365.0039 | 19003703.8597 | 17576884.9309 | 19003703.8597 | 17642891.4255 | 105312433.7821 | 3
SC_1878_A1 | Autogenerador Solar Holcim | 2022-08-16 | 13:49 | 6.7 | Solar FV | Holcim 115 | SC_1878 | 2024-06-30 | 2024-06-30 | NO | NO | Boyacá - Casanare | NO | 0 | -0.0001 | 0 | 513690.9896 | 0 | 746796.5651 | 1700912.1211 | -19.7338 | 1700912.1211 | 0 | 18156582.415 | 17642891.4255 | 18389687.9905 | 19343803.5466 | 17642871.6917 | 19343803.5466 | 17642891.4255 | 106140606.2702 | 1
SC_1834_A1 | Barbados | 2022-08-11 | 9:54 | 15 | Solar FV | Alto Ricaurte 34.5 | SC_1834 | 2025-12-31 | 2025-12-31 | NO | NO | Boyacá - Casanare | NO | 0 | -0.34404 | 0 | 459473.157 | 0 | 667975.4607 | 1521388.3015 | -27124.4889 | 1521388.3015 | 0 | 18102364.5825 | 17642891.4255 | 18310866.8862 | 19164279.727 | 17615766.9366 | 19164279.727 | 17642891.4255 | 105711176.8489 | 2
SC_1834_A2 | Barbados | 2022-08-11 | 9:54 | 15 | Solar FV | Sachica 34.5 | SC_1834 | 2025-12-31 | 2025-12-31 | NO | NO | Boyacá - Casanare | NO | 0 | -0.1442 | 0 | 459473.157 | 0 | 667975.4607 | 1521388.3015 | -11368.8853 | 1521388.3015 | 0 | 18102364.5825 | 17642891.4255 | 18310866.8862 | 19164279.727 | 17631522.5402 | 19164279.727 | 17642891.4255 | 105726932.4525 | 2
SC_1803_A1 | Boavita I | 2022-08-01 | 17:10 | 14.25 | Solar FV | Boavita 34.5 | SC_1803 | 2026-12-31 | 2026-12-31 | NO | NO | Boyacá - Casanare | NO | 0 | 7.1302 | 0 | 410977.7791 | 0 | 597473.5785 | 1360812.4343 | 529284.4032 | 1360812.4343 | 0 | 18053869.2046 | 17642891.4255 | 18240365.0039 | 19003703.8597 | 18172175.8287 | 19003703.8597 | 17642891.4255 | 105907724.6799 | 3
SC_1803_A2 | Boavita I | 2022-08-01 | 17:10 | 14.25 | Solar FV | Boavita 115 | SC_1803 | 2026-12-31 | 2026-12-31 | NO | NO | Boyacá - Casanare | NO | 0 | 7.7763 | 0 | 410977.7791 | 0 | 597473.5785 | 1360812.4343 | 577241.6253 | 1360812.4343 | 0 | 18053869.2046 | 17642891.4255 | 18240365.0039 | 19003703.8597 | 18220133.0508 | 19003703.8597 | 17642891.4255 | 105955681.902 | 3
SC_1888_A1 | Chiquinquira Solar I 9,9 MW | 2022-08-02 | 17:11 | 9.9 | Solar FV | Chiquiquira 34.5 | SC_1888 | 2025-12-31 | 2025-12-31 | NO | NO | Boyacá - Casanare | NO | 0 | -1.28 | 0 | 459473.157 | 0 | 667975.4607 | 1521388.3015 | -152903.9336 | 1521388.3015 | 0 | 18102364.5825 | 17642891.4255 | 18310866.8862 | 19164279.727 | 17489987.4918 | 19164279.727 | 17642891.4255 | 105585397.4041 | 2
SC_1888_A2 | Chiquinquira Solar I 9,9 MW | 2022-08-02 | 17:11 | 9.9 | Solar FV | Chiquinquira 13.8 | SC_1888 | 2025-12-31 | 2025-12-31 | NO | NO | Boyacá - Casanare | NO | 0 | -1.45 | 0 | 459473.157 | 0 | 667975.4607 | 1521388.3015 | -173211.4873 | 1521388.3015 | 0 | 18102364.5825 | 17642891.4255 | 18310866.8862 | 19164279.727 | 17469679.9381 | 19164279.727 | 17642891.4255 | 105565089.8504 | 2
SC_1890_A1 | Duitama I 40 MW | 2022-07-18 | 16:05 | 40 | Solar FV | Duitama 115 | SC_1890 | 2024-12-31 | 2024-12-31 | NO | NO | Boyacá - Casanare | NO | 0 | 1.35 | 0 | 513690.9896 | 0 | 746796.5651 | 1700912.1211 | 44623.0719 | 1700912.1211 | 0 | 18156582.415 | 17642891.4255 | 18389687.9905 | 19343803.5466 | 17687514.4973 | 19343803.5466 | 17642891.4255 | 106185249.0759 | 1
SC_1890_A2 | Duitama I 40 MW | 2022-07-18 | 16:05 | 40 | Solar FV | Sochagota 115 | SC_1890 | 2024-12-31 | 2024-12-31 | NO | NO | Boyacá - Casanare | NO | 0 | 0.787 | 0 | 513690.9896 | 0 | 746796.5651 | 1700912.1211 | 26013.5982 | 1700912.1211 | 0 | 18156582.415 | 17642891.4255 | 18389687.9905 | 19343803.5466 | 17668905.0237 | 19343803.5466 | 17642891.4255 | 106166639.6022 | 1
SC_1921_A1 | El Gabán I | 2022-08-22 | 16:21 | 100 | Solar FV | Alcaravan 220 | SC_1921 | 2026-12-31 | 2026-12-31 | NO | NO | Boyacá - Casanare | NO | 0 | -19.39 | 0 | 410977.7791 | 0 | 597473.5785 | 1360812.4343 | -205106.7196 | 1360812.4343 | 0 | 18053869.2046 | 17642891.4255 | 18240365.0039 | 19003703.8597 | 17437784.7058 | 19003703.8597 | 17642891.4255 | 105173333.557 | 3
SC_1921_A2 | El Gabán I | 2022-08-22 | 16:21 | 100 | Solar FV | Alcaravan 115 | SC_1921 | 2026-12-31 | 2026-12-31 | NO | NO | Boyacá - Casanare | NO | 0 | -20.38 | 0 | 410977.7791 | 0 | 597473.5785 | 1360812.4343 | -215578.9039 | 1360812.4343 | 0 | 18053869.2046 | 17642891.4255 | 18240365.0039 | 19003703.8597 | 17427312.5216 | 19003703.8597 | 17642891.4255 | 105162861.3728 | 3
SC_1941_A1 | Esperanza Solar 9,9MW | 2022-08-04 | 9:45 | 9.9 | Solar FV | Niata 34.5 | SC_1941 | 2025-07-31 | 2025-07-31 | NO | NO | Boyacá - Casanare | NO | 0 | 0.38 | 0 | 459473.157 | 0 | 667975.4607 | 1521388.3015 | 45393.3553 | 1521388.3015 | 0 | 18102364.5825 | 17642891.4255 | 18310866.8862 | 19164279.727 | 17688284.7808 | 19164279.727 | 17642891.4255 | 105783694.693 | 2
SC_1941_A2 | Esperanza Solar 9,9MW | 2022-08-04 | 9:45 | 9.9 | Solar FV | Niata 13,8 | SC_1941 | 2025-07-31 | 2025-07-31 | NO | NO | Boyacá - Casanare | NO | 0 | 0.261 | 0 | 459473.157 | 0 | 667975.4607 | 1521388.3015 | 31178.0677 | 1521388.3015 | 0 | 18102364.5825 | 17642891.4255 | 18310866.8862 | 19164279.727 | 17674069.4932 | 19164279.727 | 17642891.4255 | 105769479.4055 | 2
SC_1774_A2 | Firavisol 8 MW | 2022-07-25 | 16:35 | 8 | Solar FV | Sirata 34.5 | SC_1774 | 2025-12-31 | 2025-12-31 | NO | NO | Boyacá - Casanare | NO | 0 | -1.67 | 0 | 459473.157 | 0 | 667975.4607 | 1521388.3015 | -246871.1655 | 1521388.3015 | 0 | 18102364.5825 | 17642891.4255 | 18310866.8862 | 19164279.727 | 17396020.2599 | 19164279.727 | 17642891.4255 | 105491430.1722 | 2
SC_2064_A2 | Firavitoba 9,9 del Verano Solar | 2022-08-21 | 8:14 | 9.9 | Solar FV | Sirata 34.5 | SC_2064 | 2025-12-31 | 2025-12-31 | NO | NO | Boyacá - Casanare | NO | 0 | -1.3509 | 0 | 459473.157 | 0 | 667975.4607 | 1521388.3015 | -161378.1563 | 1521388.3015 | 0 | 18102364.5825 | 17642891.4255 | 18310866.8862 | 19164279.727 | 17481513.2691 | 19164279.727 | 17642891.4255 | 105576923.1814 | 2
SC_2224_A1 | Generación Solar Fotovoltaica Yopalosa 65 MW | 2022-08-24 | 11:37 | 65 | Solar FV | Paz de Ariporo 115 | SC_2224 | 2026-12-31 | 2026-12-31 | NO | NO | Boyacá - Casanare | NO | 0 | -13.98 | 0 | 410977.7791 | 0 | 597473.5785 | 1360812.4343 | -227507.5924 | 1360812.4343 | 0 | 18053869.2046 | 17642891.4255 | 18240365.0039 | 19003703.8597 | 17415383.8331 | 19003703.8597 | 17642891.4255 | 105150932.6843 | 3
SC_2224_A2 | Generación Solar Fotovoltaica Yopalosa 65 MW | 2022-08-24 | 11:37 | 65 | Solar FV | Yopalosa 115 | SC_2224 | 2026-12-31 | 2026-12-31 | NO | NO | Boyacá - Casanare | NO | 0 | -10.27 | 0 | 410977.7791 | 0 | 597473.5785 | 1360812.4343 | -167131.8293 | 1360812.4343 | 0 | 18053869.2046 | 17642891.4255 | 18240365.0039 | 19003703.8597 | 17475759.5962 | 19003703.8597 | 17642891.4255 | 105211308.4474 | 3
SC_1320_A1 | La Ramada Solar I | 2022-07-15 | 16:19 | 9.9 | Solar FV | Ramada 34.5 | SC_1320 | 2025-12-31 | 2025-12-31 | NO | NO | Boyacá - Casanare | NO | 0 | -0.59091 | 0 | 459473.157 | 0 | 667975.4607 | 1521388.3015 | -70587.8621 | 1521388.3015 | 0 | 18102364.5825 | 17642891.4255 | 18310866.8862 | 19164279.727 | 17572303.5634 | 19164279.727 | 17642891.4255 | 105667713.4757 | 2
SC_1320_A2 | La Ramada Solar I | 2022-07-15 | 16:19 | 9.9 | Solar FV | Ramada 13.8 | SC_1320 | 2025-12-31 | 2025-12-31 | NO | NO | Boyacá - Casanare | NO | 0 | -0.43837 | 0 | 459473.157 | 0 | 667975.4607 | 1521388.3015 | -52366.0136 | 1521388.3015 | 0 | 18102364.5825 | 17642891.4255 | 18310866.8862 | 19164279.727 | 17590525.4119 | 19164279.727 | 17642891.4255 | 105685935.3242 | 2
SC_1328_A1 | La Ramada Solar II | 2022-07-15 | 16:20 | 9.9 | Solar FV | Ramada 34.5 | SC_1328 | 2025-12-31 | 2025-12-31 | NO | NO | Boyacá - Casanare | NO | 0 | -1.027 | 0 | 459473.157 | 0 | 667975.4607 | 1521388.3015 | -122681.5155 | 1521388.3015 | 0 | 18102364.5825 | 17642891.4255 | 18310866.8862 | 19164279.727 | 17520209.91 | 19164279.727 | 17642891.4255 | 105615619.8222 | 2
SC_1328_A2 | La Ramada Solar II | 2022-07-15 | 16:20 | 9.9 | Solar FV | Ramada 13.8 | SC_1328 | 2025-12-31 | 2025-12-31 | NO | NO | Boyacá - Casanare | NO | 0 | -1.038 | 0 | 459473.157 | 0 | 667975.4607 | 1521388.3015 | -123995.5337 | 1521388.3015 | 0 | 18102364.5825 | 17642891.4255 | 18310866.8862 | 19164279.727 | 17518895.8918 | 19164279.727 | 17642891.4255 | 105614305.8041 | 2
SC_1988_A1 | LAS ACACIAS I - 40 MW | 2022-08-17 | 18:15 | 40 | Solar FV | Yopalosa 115 | SC_1988 | 2026-12-31 | 2026-12-31 | NO | NO | Boyacá - Casanare | NO | 0 | -3.21 | 0 | 410977.7791 | 0 | 597473.5785 | 1360812.4343 | -84888.1601 | 1360812.4343 | 0 | 18053869.2046 | 17642891.4255 | 18240365.0039 | 19003703.8597 | 17558003.2653 | 19003703.8597 | 17642891.4255 | 105293552.1165 | 3
SC_1988_A2 | LAS ACACIAS I - 40 MW | 2022-08-17 | 18:15 | 40 | Solar FV | Yopal 115 | SC_1988 | 2026-12-31 | 2026-12-31 | NO | NO | Boyacá - Casanare | NO | 0 | -3.12 | 0 | 410977.7791 | 0 | 597473.5785 | 1360812.4343 | -82508.1183 | 1360812.4343 | 0 | 18053869.2046 | 17642891.4255 | 18240365.0039 | 19003703.8597 | 17560383.3072 | 19003703.8597 | 17642891.4255 | 105295932.1584 | 3
SC_1633_A1 | Nobsa 9.9 MW | 2022-07-18 | 15:07 | 9.9 | Solar FV | Holcim 13.8 | SC_1633 | 2024-12-31 | 2024-12-31 | NO | NO | Boyacá - Casanare | NO | 0 | 1.566 | 0 | 513690.9896 | 0 | 746796.5651 | 1700912.1211 | 209142.4783 | 1700912.1211 | 0 | 18156582.415 | 17642891.4255 | 18389687.9905 | 19343803.5466 | 17852033.9037 | 19343803.5466 | 17642891.4255 | 106349768.4823 | 1
SC_1633_A2 | Nobsa 9.9 MW | 2022-07-18 | 15:07 | 9.9 | Solar FV | Holci m 115 | SC_1633 | 2024-12-31 | 2024-12-31 | NO | NO | Boyacá - Casanare | NO | 0 | 1.132 | 0 | 513690.9896 | 0 | 746796.5651 | 1700912.1211 | 151180.8974 | 1700912.1211 | 0 | 18156582.415 | 17642891.4255 | 18389687.9905 | 19343803.5466 | 17794072.3229 | 19343803.5466 | 17642891.4255 | 106291806.9014 | 1
SC_1481_A1 | Oslo II_150MW | 2022-07-16 | 21:27 | 150 | Solar FV | Alcaravan 220 | SC_1481 | 2027-12-31 | 2027-12-31 | NO | NO | Boyacá - Casanare | NO | 0 | -210.64 | 0 | 367600.8758 | 0 | 534412.8609 | 1217184.6461 | -1328647.7708 | 1217184.6461 | 0 | 18010492.3012 | 17642891.4255 | 18177304.2863 | 18860076.0715 | 16314243.6547 | 18860076.0715 | 17642891.4255 | 103727913.2026 | 4
SC_1481_A2 | Oslo II_150MW | 2022-07-16 | 21:27 | 150 | Solar FV | San Antonio 220 | SC_1481 | 2027-12-31 | 2027-12-31 | NO | NO | Boyacá - Casanare | NO | 0 | -93.71 | 0 | 367600.8758 | 0 | 534412.8609 | 1217184.6461 | -591091.8278 | 1217184.6461 | 0 | 18010492.3012 | 17642891.4255 | 18177304.2863 | 18860076.0715 | 17051799.5977 | 18860076.0715 | 17642891.4255 | 104465469.1456 | 4
SC_1055_A1 | Parque Solar Fotovoltaico Higueras | 2022-07-15 | 9:28 | 40 | Solar FV | Duitama 115 | SC_1055 | 2027-12-31 | 2027-12-31 | NO | NO | Boyacá - Casanare | NO | 0 | -0.204 | 0 | 367600.8758 | 0 | 534412.8609 | 1217184.6461 | -4825.3681 | 1217184.6461 | 0 | 18010492.3012 | 17642891.4255 | 18177304.2863 | 18860076.0715 | 17638066.0573 | 18860076.0715 | 17642891.4255 | 105051735.6053 | 4
SC_1055_A2 | Parque Solar Fotovoltaico Higueras | 2022-07-15 | 9:28 | 40 | Solar FV | Sochagota 115 | SC_1055 | 2027-12-31 | 2027-12-31 | NO | NO | Boyacá - Casanare | NO | 0 | -0.217 | 0 | 367600.8758 | 0 | 534412.8609 | 1217184.6461 | -5132.8671 | 1217184.6461 | 0 | 18010492.3012 | 17642891.4255 | 18177304.2863 | 18860076.0715 | 17637758.5584 | 18860076.0715 | 17642891.4255 | 105051428.1063 | 4
SC_1689_A1 | Parque Solar Fotovoltaico La Milagrosa 45 MW | 2022-07-19 | 15:31 | 45 | Solar FV | Chiquinquira 115 | SC_1689 | 2026-12-31 | 2026-12-31 | NO | NO | Boyacá - Casanare | NO | 0 | -9.476 | 0 | 410977.7791 | 0 | 597473.5785 | 1360812.4343 | -222748.4127 | 1360812.4343 | 0 | 18053869.2046 | 17642891.4255 | 18240365.0039 | 19003703.8597 | 17420143.0127 | 19003703.8597 | 17642891.4255 | 105155691.864 | 3
SC_1689_A2 | Parque Solar Fotovoltaico La Milagrosa 45 MW | 2022-07-19 | 15:31 | 45 | Solar FV | Alto Ricaurte 115 | SC_1689 | 2026-12-31 | 2026-12-31 | NO | NO | Boyacá - Casanare | NO | 0 | -10.4217 | 0 | 410977.7791 | 0 | 597473.5785 | 1360812.4343 | -244979.0616 | 1360812.4343 | 0 | 18053869.2046 | 17642891.4255 | 18240365.0039 | 19003703.8597 | 17397912.3638 | 19003703.8597 | 17642891.4255 | 105133461.2151 | 3
SC_1755_A1 | Parque Solar Picon | 2022-07-27 | 21:50 | 75 | Solar FV | Alcaravan 115 | SC_1755 | 2026-12-31 | 2026-12-31 | NO | NO | Boyacá - Casanare | NO | 0 | -14.28 | 0 | 410977.7791 | 0 | 597473.5785 | 1360812.4343 | -201404.4323 | 1360812.4343 | 0 | 18053869.2046 | 17642891.4255 | 18240365.0039 | 19003703.8597 | 17441486.9932 | 19003703.8597 | 17642891.4255 | 105177035.8444 | 3
SC_1755_A2 | Parque Solar Picon | 2022-07-27 | 21:50 | 75 | Solar FV | Alcaravan 220 | SC_1755 | 2026-12-31 | 2026-12-31 | NO | NO | Boyacá - Casanare | NO | 0 | -13.86 | 0 | 410977.7791 | 0 | 597473.5785 | 1360812.4343 | -195480.7725 | 1360812.4343 | 0 | 18053869.2046 | 17642891.4255 | 18240365.0039 | 19003703.8597 | 17447410.653 | 19003703.8597 | 17642891.4255 | 105182959.5042 | 3
SC_2123_A1 | Parque Solar Pollux | 2022-08-18 | 18:50 | 209.6 | Solar FV | Alcaravan 115 | SC_2123 | 2025-11-25 | 2025-11-25 | NO | NO | Boyacá - Casanare | NO | 0 | -35.67 | 0 | 459473.157 | 0 | 667975.4607 | 1521388.3015 | -201259.1871 | 1521388.3015 | 0 | 18102364.5825 | 17642891.4255 | 18310866.8862 | 19164279.727 | 17441632.2383 | 19164279.727 | 17642891.4255 | 105537042.1506 | 2
SC_2123_A2 | Parque Solar Pollux | 2022-08-18 | 18:50 | 209.6 | Solar FV | Alcaravan 220 | SC_2123 | 2025-11-25 | 2025-11-25 | NO | NO | Boyacá - Casanare | NO | 0 | -34.39 | 0 | 459473.157 | 0 | 667975.4607 | 1521388.3015 | -194037.1025 | 1521388.3015 | 0 | 18102364.5825 | 17642891.4255 | 18310866.8862 | 19164279.727 | 17448854.323 | 19164279.727 | 17642891.4255 | 105544264.2353 | 2
SC_800_A1 | Parque Solar Tuta | 2022-07-15 | 18:06 | 2.72 | Solar FV | Rio Piedras 13.8 | SC_800 | 2023-12-31 | 2023-12-31 | NO | NO | Boyacá - Casanare | NO | 0 | -3.066e-07 | 0 | 574306.5264 | 0 | 834918.5598 | 1901619.7514 | -0.16662 | 1901619.7514 | 0 | 18217197.9518 | 17642891.4255 | 18477809.9852 | 19544511.1769 | 17642891.2588 | 19544511.1769 | 17642891.4255 | 106590424.8143 | 0
SC_2007_A1 | Parque Solar Yopal | 2022-08-22 | 9:11 | 19.9 | Solar FV | Morichal 34.5 | SC_2007 | 2026-12-31 | 2026-12-31 | NO | NO | Boyacá - Casanare | NO | 0 | -5.45 | 0 | 410977.7791 | 0 | 597473.5785 | 1360812.4343 | -289698.0058 | 1360812.4343 | 0 | 18053869.2046 | 17642891.4255 | 18240365.0039 | 19003703.8597 | 17353193.4197 | 19003703.8597 | 17642891.4255 | 105088742.2709 | 3
SC_2007_A2 | Parque Solar Yopal | 2022-08-22 | 9:11 | 19.9 | Solar FV | Yopal 34.5 | SC_2007 | 2026-12-31 | 2026-12-31 | NO | NO | Boyacá - Casanare | NO | 0 | -3.78 | 0 | 410977.7791 | 0 | 597473.5785 | 1360812.4343 | -200928.1581 | 1360812.4343 | 0 | 18053869.2046 | 17642891.4255 | 18240365.0039 | 19003703.8597 | 17441963.2673 | 19003703.8597 | 17642891.4255 | 105177512.1186 | 3
SC_1477_A1 | Prque Solar Belencito APDR_0MW (AUTOGENERADOR) | 2022-07-16 | 20:08 | 0 | Solar FV | Paz del Rio 115 | SC_1477 | 2024-05-31 | 2024-05-31 | NO | NO | Boyacá - Casanare | NO | 0 | -2.86 | 0 | 0 | 0 | 0 | 0 | 0 | 0 | 0 | 17642891.4255 | 17642891.4255 | 17642891.4255 | 17642891.4255 | 17642891.4255 | 17642891.4255 | 17642891.4255 | 102328770.2677 | 1
SC_1477_A2 | Prque Solar Belencito APDR_0MW (AUTOGENERADOR) | 2022-07-16 | 20:08 | 0 | Solar FV | Suamox 115 | SC_1477 | 2024-05-31 | 2024-05-31 | NO | NO | Boyacá - Casanare | NO | 0 | -3.65 | 0 | 0 | 0 | 0 | 0 | 0 | 0 | 0 | 17642891.4255 | 17642891.4255 | 17642891.4255 | 17642891.4255 | 17642891.4255 | 17642891.4255 | 17642891.4255 | 102328770.2677 | 1
SC_1986_A1 | Puerta del Sol 19,9MW | 2022-08-01 | 18:08 | 19.9 | Solar FV | Aguazul 34.5 | SC_1986 | 2025-12-31 | 2025-12-31 | NO | NO | Boyacá - Casanare | NO | 0 | -1.365 | 0 | 459473.157 | 0 | 667975.4607 | 1521388.3015 | -81119.1625 | 1521388.3015 | 0 | 18102364.5825 | 17642891.4255 | 18310866.8862 | 19164279.727 | 17561772.263 | 19164279.727 | 17642891.4255 | 105657182.1752 | 2
SC_1986_A2 | Puerta del Sol 19,9MW | 2022-08-01 | 18:08 | 19.9 | Solar FV | Aguazul 115 | SC_1986 | 2025-12-31 | 2025-12-31 | NO | NO | Boyacá - Casanare | NO | 0 | -0.822 | 0 | 459473.157 | 0 | 667975.4607 | 1521388.3015 | -48849.7814 | 1521388.3015 | 0 | 18102364.5825 | 17642891.4255 | 18310866.8862 | 19164279.727 | 17594041.6441 | 19164279.727 | 17642891.4255 | 105689451.5564 | 2
SC_2190_A1 | SIKUANI | 2022-08-09 | 15:53 | 17 | Solar FV | Piñalito 34.5 | SC_2190 | 2026-12-31 | 2026-12-31 | NO | NO | Boyacá - Casanare | NO | 0 | -2.73 | 0 | 410977.7791 | 0 | 597473.5785 | 1360812.4343 | -169869.6552 | 1360812.4343 | 0 | 18053869.2046 | 17642891.4255 | 18240365.0039 | 19003703.8597 | 17473021.7702 | 19003703.8597 | 17642891.4255 | 105208570.6214 | 3
SC_2190_A2 | SIKUANI | 2022-08-09 | 15:53 | 17 | Solar FV | Aguazul 115 | SC_2190 | 2026-12-31 | 2026-12-31 | NO | NO | Boyacá - Casanare | NO | 0 | -0.79 | 0 | 410977.7791 | 0 | 597473.5785 | 1360812.4343 | -49156.4204 | 1360812.4343 | 0 | 18053869.2046 | 17642891.4255 | 18240365.0039 | 19003703.8597 | 17593735.0051 | 19003703.8597 | 17642891.4255 | 105329283.8563 | 3
SC_1953_A1 | SOCHAGOTA DE VERANO_69.9MW | 2022-08-08 | 11:37 | 69.9 | Solar FV | Sochagota 115 | SC_1953 | 2025-12-19 | 2025-12-19 | NO | NO | Boyacá - Casanare | NO | 0 | -8.617 | 0 | 459473.157 | 0 | 667975.4607 | 1521388.3015 | -145788.3432 | 1521388.3015 | 0 | 18102364.5825 | 17642891.4255 | 18310866.8862 | 19164279.727 | 17497103.0823 | 19164279.727 | 17642891.4255 | 105592512.9945 | 2
SC_544_A1 | SORACÁ 19.9 MW | 2022-06-03 | 16:05 | 19.9 | Solar FV | Muiscas 34.5 | SC_544 | 2025-12-31 | 2025-12-31 | NO | NO | Boyacá - Casanare | NO | 0 | -1.13 | 0 | 459473.157 | 0 | 667975.4607 | 1521388.3015 | -67153.5924 | 1521388.3015 | 0 | 18102364.5825 | 17642891.4255 | 18310866.8862 | 19164279.727 | 17575737.8331 | 19164279.727 | 17642891.4255 | 105671147.7453 | 2
SC_544_A2 | SORACÁ 19.9 MW | 2022-06-03 | 16:05 | 19.9 | Solar FV | Tunja 34.5 | SC_544 | 2025-12-31 | 2025-12-31 | NO | NO | Boyacá - Casanare | NO | 0 | -1.08 | 0 | 459473.157 | 0 | 667975.4607 | 1521388.3015 | -64182.1945 | 1521388.3015 | 0 | 18102364.5825 | 17642891.4255 | 18310866.8862 | 19164279.727 | 17578709.231 | 19164279.727 | 17642891.4255 | 105674119.1432 | 2
SC_1064_A1 | Sua 60 MW | 2022-07-16 | 10:54 | 60 | Solar FV | Duitama 115 | SC_1064 | 2027-12-31 | 2027-12-31 | NO | NO | Boyacá - Casanare | NO | 0 | -5.48 | 0 | 367600.8758 | 0 | 534412.8609 | 1217184.6461 | -86415.0895 | 1217184.6461 | 0 | 18010492.3012 | 17642891.4255 | 18177304.2863 | 18860076.0715 | 17556476.3359 | 18860076.0715 | 17642891.4255 | 104970145.8839 | 4
SC_1064_A2 | Sua 60 MW | 2022-07-16 | 10:54 | 60 | Solar FV | Bavaria 115 | SC_1064 | 2027-12-31 | 2027-12-31 | NO | NO | Boyacá - Casanare | NO | 0 | -5.33 | 0 | 367600.8758 | 0 | 534412.8609 | 1217184.6461 | -84049.713 | 1217184.6461 | 0 | 18010492.3012 | 17642891.4255 | 18177304.2863 | 18860076.0715 | 17558841.7125 | 18860076.0715 | 17642891.4255 | 104972511.2604 | 4
SC_2024_A1 | SUMMA IV | 2022-08-29 | 13:30 | 9.9 | Solar FV | Boavita 34.5 | SC_2024 | 2026-12-31 | 2026-12-31 | NO | NO | Boyacá - Casanare | NO | 0 | -0.32 | 0 | 410977.7791 | 0 | 597473.5785 | 1360812.4343 | -34191.3984 | 1360812.4343 | 0 | 18053869.2046 | 17642891.4255 | 18240365.0039 | 19003703.8597 | 17608700.0271 | 19003703.8597 | 17642891.4255 | 105344248.8783 | 3
SC_2024_A2 | SUMMA IV | 2022-08-29 | 13:30 | 9.9 | Solar FV | Boavita 115 | SC_2024 | 2026-12-31 | 2026-12-31 | NO | NO | Boyacá - Casanare | NO | 0 | -0.38 | 0 | 410977.7791 | 0 | 597473.5785 | 1360812.4343 | -40602.2856 | 1360812.4343 | 0 | 18053869.2046 | 17642891.4255 | 18240365.0039 | 19003703.8597 | 17602289.1399 | 19003703.8597 | 17642891.4255 | 105337837.9911 | 3
SC_1914_A1 | Suniva 70 MW | 2022-08-22 | 15:54 | 70 | Solar FV | Muiscas 115 | SC_1914 | 2027-12-31 | 2027-12-31 | NO | NO | Boyacá - Casanare | NO | 0 | 2.35 | 0 | 367600.8758 | 0 | 534412.8609 | 1217184.6461 | 31763.6278 | 1217184.6461 | 0 | 18010492.3012 | 17642891.4255 | 18177304.2863 | 18860076.0715 | 17674655.0533 | 18860076.0715 | 17642891.4255 | 105088324.6012 | 4
SC_1914_A2 | Suniva 70 MW | 2022-08-22 | 15:54 | 70 | Solar FV | Tunja 115 | SC_1914 | 2027-12-31 | 2027-12-31 | NO | NO | Boyacá - Casanare | NO | 0 | 2.32 | 0 | 367600.8758 | 0 | 534412.8609 | 1217184.6461 | 31358.1347 | 1217184.6461 | 0 | 18010492.3012 | 17642891.4255 | 18177304.2863 | 18860076.0715 | 17674249.5601 | 18860076.0715 | 17642891.4255 | 105087919.1081 | 4
SC_486_A1 | Tintal 9,9 MW | 2022-07-12 | 15:55 | 9.9 | Solar FV | Alto Ricaurte 34.5 | SC_486 | 2025-12-31 | 2025-12-31 | NO | NO | Boyacá - Casanare | NO | 0 | -1.2125 | 0 | 459473.157 | 0 | 667975.4607 | 1521388.3015 | -144838.2511 | 1521388.3015 | 0 | 18102364.5825 | 17642891.4255 | 18310866.8862 | 19164279.727 | 17498053.1743 | 19164279.727 | 17642891.4255 | 105593463.0866 | 2
SC_486_A2 | Tintal 9,9 MW | 2022-07-12 | 15:55 | 9.9 | Solar FV | Sachica 34.5 | SC_486 | 2025-12-31 | 2025-12-31 | NO | NO | Boyacá - Casanare | NO | 0 | -1.1259 | 0 | 459473.157 | 0 | 667975.4607 | 1521388.3015 | -134493.3444 | 1521388.3015 | 0 | 18102364.5825 | 17642891.4255 | 18310866.8862 | 19164279.727 | 17508398.0811 | 19164279.727 | 17642891.4255 | 105603807.9934 | 2
SC_626_A1 | TR Solar 12 | 2022-07-16 | 8:02 | 19.9 | Solar FV | Duitama 115 | SC_626 | 2025-12-31 | 2025-12-31 | NO | NO | Boyacá - Casanare | NO | 0 | -5.28 | 0 | 459473.157 | 0 | 667975.4607 | 1521388.3015 | -313779.6176 | 1521388.3015 | 0 | 18102364.5825 | 17642891.4255 | 18310866.8862 | 19164279.727 | 17329111.8079 | 19164279.727 | 17642891.4255 | 105424521.7201 | 2
SC_626_A2 | TR Solar 12 | 2022-07-16 | 8:02 | 19.9 | Solar FV | Duitama 34.5 | SC_626 | 2025-12-31 | 2025-12-31 | NO | NO | Boyacá - Casanare | NO | 0 | -5.25 | 0 | 459473.157 | 0 | 667975.4607 | 1521388.3015 | -311996.7789 | 1521388.3015 | 0 | 18102364.5825 | 17642891.4255 | 18310866.8862 | 19164279.727 | 17330894.6466 | 19164279.727 | 17642891.4255 | 105426304.5589 | 2
SC_659_A1 | TR Solar 9 | 2022-07-15 | 17:47 | 50 | Solar FV | Alcaravan 115 | SC_659 | 2026-12-31 | 2026-12-31 | NO | NO | Boyacá - Casanare | NO | 0 | -9.82 | 0 | 410977.7791 | 0 | 597473.5785 | 1360812.4343 | -207751.2106 | 1360812.4343 | 0 | 18053869.2046 | 17642891.4255 | 18240365.0039 | 19003703.8597 | 17435140.2149 | 19003703.8597 | 17642891.4255 | 105170689.0661 | 3
SC_659_A2 | TR Solar 9 | 2022-07-15 | 17:47 | 50 | Solar FV | Aguazul 115 | SC_659 | 2026-12-31 | 2026-12-31 | NO | NO | Boyacá - Casanare | NO | 0 | -11.04 | 0 | 410977.7791 | 0 | 597473.5785 | 1360812.4343 | -233561.4425 | 1360812.4343 | 0 | 18053869.2046 | 17642891.4255 | 18240365.0039 | 19003703.8597 | 17409329.983 | 19003703.8597 | 17642891.4255 | 105144878.8342 | 3
SC_1851_A1 | Zaino Solar 9,9MW | 2022-07-27 | 15:53 | 9.9 | Solar FV | Tauramena 34.5 | SC_1851 | 2024-12-31 | 2024-12-31 | NO | NO | Boyacá - Casanare | NO | 0 | -1.66 | 0 | 513690.9896 | 0 | 746796.5651 | 1700912.1211 | -221696.369 | 1700912.1211 | 0 | 18156582.415 | 17642891.4255 | 18389687.9905 | 19343803.5466 | 17421195.0564 | 19343803.5466 | 17642891.4255 | 105918929.635 | 1
SC_1851_A2 | Zaino Solar 9,9MW | 2022-07-27 | 15:53 | 9.9 | Solar FV | Tauramena 13.2 | SC_1851 | 2024-12-31 | 2024-12-31 | NO | NO | Boyacá - Casanare | NO | 0 | -2.56 | 0 | 513690.9896 | 0 | 746796.5651 | 1700912.1211 | -341893.1956 | 1700912.1211 | 0 | 18156582.415 | 17642891.4255 | 18389687.9905 | 19343803.5466 | 17300998.2298 | 19343803.5466 | 17642891.4255 | 105798732.8084 | 1
SC_976_A2 | Abirá | 2022-07-16 | 6:15 pm | 9.9 | Solar FV | Guayabal 34.5 | SC_976 | 2026-12-31 | 2026-12-31 | NO | NO | CQR | NO | NA | 0.421 | 0 | 410977.7791 | 0 | 597473.5785 | 1360812.4343 | 44983.0585 | 1360812.4343 | 0 | 12669663.6208 | 12258685.8417 | 12856159.4202 | 13619498.276 | 12303668.9002 | 13619498.276 | 12258685.8417 | 74195030.9494 | 3
SC_1362_A1 | AES Solar 3_100MW | 2022-07-15 | 5:54 pm | 100 | Solar FV | Mariquita 115 | SC_1362 | 2025-12-01 | 2025-12-01 | NO | NO | CQR | NO | NA | -5.796 | 0 | 459473.157 | 0 | 667975.4607 | 1521388.3015 | -68544.4443 | 1521388.3015 | 0 | 12718158.9987 | 12258685.8417 | 12926661.3024 | 13780074.1432 | 12190141.3974 | 13780074.1432 | 12258685.8417 | 74441364.5076 | 2
SC_1362_A2 | AES Solar 3_100MW | 2022-07-15 | 5:54 pm | 100 | Solar FV | San Felipe 220 | SC_1362 | 2025-12-01 | 2025-12-01 | NO | NO | CQR | NO | NA | -1.937 | 0 | 459473.157 | 0 | 667975.4607 | 1521388.3015 | -22907.2789 | 1521388.3015 | 0 | 12718158.9987 | 12258685.8417 | 12926661.3024 | 13780074.1432 | 12235778.5628 | 13780074.1432 | 12258685.8417 | 74487001.673 | 2
SC_1013_A1 | Amanecer | 2022-07-15 | 9:28 am | 150 | Solar FV | Purnio 220 | SC_1013 | 2025-03-31 | 2025-03-31 | NO | NO | CQR | NO | NA | -9.6621 | 0 | 459473.157 | 0 | 667975.4607 | 1521388.3015 | -76177.208 | 1521388.3015 | 0 | 12718158.9987 | 12258685.8417 | 12926661.3024 | 13780074.1432 | 12182508.6337 | 13780074.1432 | 12258685.8417 | 74433731.7439 | 2
SC_2090_A1 | Autogenerador Solar Mariquita_5.1MW-0MW (AUTOGENERADOR) | 2022-08-16 | 3:04 pm | 5.1 | Solar FV | Mariquita 34.5 | SC_2090 | 2024-12-31 | 2024-12-31 | NO | NO | CQR | NO | NA | -0.268 | 0 | 513690.9896 | 0 | 746796.5651 | 1700912.1211 | -69478.4794 | 1700912.1211 | 0 | 12772376.8313 | 12258685.8417 | 13005482.4068 | 13959597.9628 | 12189207.3623 | 13959597.9628 | 12258685.8417 | 74842755.1388 | 1
SC_1826_A1 | Caldas Solar I 19,9 MW | 2022-08-04 | 9:47 | 19.9 | Solar FV | Viterbo 33 | SC_1826 | 2024-12-31 | 2024-12-31 | NO | NO | CQR | NO | NA | 0.75 | 0 | 513690.9896 | 0 | 746796.5651 | 1700912.1211 | 49830.3427 | 1700912.1211 | 0 | 12772376.8313 | 12258685.8417 | 13005482.4068 | 13959597.9628 | 12308516.1844 | 13959597.9628 | 12258685.8417 | 74962063.9609 | 1
SC_2299_A1 | Caribe | 2022-07-15 | 9:39 am | 55 | Solar FV | Esmeralda 220 | SC_2299 | 2025-06-30 | 2025-06-30 | NO | NO | CQR | NO | 0 | -8.75 | 0 | 459473.157 | 0 | 667975.4607 | 1521388.3015 | -188143.5121 | 1521388.3015 | 0 | 12718158.9987 | 12258685.8417 | 12926661.3024 | 13780074.1432 | 12070542.3296 | 13780074.1432 | 12258685.8417 | 74321765.4398 | 2
SC_2299_A2 | Caribe | 2022-07-15 | 9:39 am | 55 | Solar FV | Esmeralda CQR 115 | SC_2299 | 2025-06-30 | 2025-06-30 | NO | NO | CQR | NO | 0 | -8.75 | 0 | 459473.157 | 0 | 667975.4607 | 1521388.3015 | -188143.5121 | 1521388.3015 | 0 | 12718158.9987 | 12258685.8417 | 12926661.3024 | 13780074.1432 | 12070542.3296 | 13780074.1432 | 12258685.8417 | 74321765.4398 | 2
SC_1341_A1 | COG.002.2022 ORQUIDEA_4.95MW | 2022-07-18 | 5:13 pm | 4.95 | Solar FV | Dosquebradas 13.2 | SC_1341 | 2024-09-30 | 2024-09-30 | NO | NO | CQR | NO | 0 | 0.25 | 0 | 513690.9896 | 0 | 746796.5651 | 1700912.1211 | 66776.0148 | 1700912.1211 | 0 | 12772376.8313 | 12258685.8417 | 13005482.4068 | 13959597.9628 | 12325461.8565 | 13959597.9628 | 12258685.8417 | 74979009.6329 | 1
SC_1341_A2 | COG.002.2022 ORQUIDEA_4.95MW | 2022-07-18 | 5:13 pm | 4.95 | Solar FV | Pavas1 13.2 | SC_1341 | 2024-09-30 | 2024-09-30 | NO | NO | CQR | NO | 0 | 0.05 | 0 | 513690.9896 | 0 | 746796.5651 | 1700912.1211 | 13355.203 | 1700912.1211 | 0 | 12772376.8313 | 12258685.8417 | 13005482.4068 | 13959597.9628 | 12272041.0447 | 13959597.9628 | 12258685.8417 | 74925588.8211 | 1
SC_1796_A1 | COG.003.2022 TORREALBA 4.99 MW | 2022-07-28 | 6:30 | 4.99 | Solar FV | Pavas1 13.2 | SC_1796 | 2024-12-31 | 2024-12-31 | NO | NO | CQR | NO | NA | 0.28 | 0 | 513690.9896 | 0 | 746796.5651 | 1700912.1211 | 74189.6244 | 1700912.1211 | 0 | 12772376.8313 | 12258685.8417 | 13005482.4068 | 13959597.9628 | 12332875.4661 | 13959597.9628 | 12258685.8417 | 74986423.2426 | 1
SC_1796_A2 | COG.003.2022 TORREALBA 4.99 MW | 2022-07-28 | 6:30 | 4.99 | Solar FV | Pavas1 13.2 | SC_1796 | 2024-12-31 | 2024-12-31 | NO | NO | CQR | NO | NA | -0.04 | 0 | 513690.9896 | 0 | 746796.5651 | 1700912.1211 | -10598.5178 | 1700912.1211 | 0 | 12772376.8313 | 12258685.8417 | 13005482.4068 | 13959597.9628 | 12248087.3239 | 13959597.9628 | 12258685.8417 | 74901635.1004 | 1
SC_1791_A1 | COG.005.2022 GUANACASTE | 2022-08-12 | 11:42 am | 9.9 | Solar FV | Pavas 33 | SC_1791 | 2024-12-31 | 2024-12-31 | NO | NO | CQR | NO | NA | -0.43 | 0 | 513690.9896 | 0 | 746796.5651 | 1700912.1211 | -57427.3727 | 1700912.1211 | 0 | 12772376.8313 | 12258685.8417 | 13005482.4068 | 13959597.9628 | 12201258.469 | 13959597.9628 | 12258685.8417 | 74854806.2455 | 1
SC_1791_A2 | COG.005.2022 GUANACASTE | 2022-08-12 | 11:42 am | 9.9 | Solar FV | Pavas 33 | SC_1791 | 2024-12-31 | 2024-12-31 | NO | NO | CQR | NO | NA | -0.04 | 0 | 513690.9896 | 0 | 746796.5651 | 1700912.1211 | -5342.0812 | 1700912.1211 | 0 | 12772376.8313 | 12258685.8417 | 13005482.4068 | 13959597.9628 | 12253343.7605 | 13959597.9628 | 12258685.8417 | 74906891.537 | 1
SC_1817_A1 | COG.006.2022 CATLEYA | 2022-08-16 | 8:35 pm | 9.9 | Solar FV | Pavas 33 | SC_1817 | 2024-09-30 | 2024-09-30 | NO | NO | CQR | NO | NA | -0.63 | 0 | 513690.9896 | 0 | 746796.5651 | 1700912.1211 | -84137.7786 | 1700912.1211 | 0 | 12772376.8313 | 12258685.8417 | 13005482.4068 | 13959597.9628 | 12174548.0631 | 13959597.9628 | 12258685.8417 | 74828095.8396 | 1
SC_1817_A2 | COG.006.2022 CATLEYA | 2022-08-16 | 8:35 pm | 9.9 | Solar FV | Pavas 33 | SC_1817 | 2024-09-30 | 2024-09-30 | NO | NO | CQR | NO | NA | -0.21 | 0 | 513690.9896 | 0 | 746796.5651 | 1700912.1211 | -28045.9262 | 1700912.1211 | 0 | 12772376.8313 | 12258685.8417 | 13005482.4068 | 13959597.9628 | 12230639.9155 | 13959597.9628 | 12258685.8417 | 74884187.692 | 1
SC_1612_A1 | CSF CONTINUA ARMERO 90MW | 2022-07-18 | 11:41 am | 90 | Solar FV | San Felipe 115 | SC_1612 | 2024-06-30 | 2024-06-30 | NO | NO | CQR | NO | NA | -0.99 | 0 | 513690.9896 | 0 | 746796.5651 | 1700912.1211 | -14543.816 | 1700912.1211 | 0 | 12772376.8313 | 12258685.8417 | 13005482.4068 | 13959597.9628 | 12244142.0257 | 13959597.9628 | 12258685.8417 | 74897689.8022 | 1
SC_1612_A2 | CSF CONTINUA ARMERO 90MW | 2022-07-18 | 11:41 am | 90 | Solar FV | San Felipe 220 | SC_1612 | 2024-06-30 | 2024-06-30 | NO | NO | CQR | NO | NA | 0.12 | 0 | 513690.9896 | 0 | 746796.5651 | 1700912.1211 | 1762.8868 | 1700912.1211 | 0 | 12772376.8313 | 12258685.8417 | 13005482.4068 | 13959597.9628 | 12260448.7285 | 13959597.9628 | 12258685.8417 | 74913996.505 | 1
SC_1413_A2 | CSF CONTINUA LA VIRGINIA 120MW | 2022-07-16 | 12:15 pm | 120 | Solar FV | Virginia 220 | SC_1413 | 2026-12-31 | 2026-12-31 | NO | NO | CQR | NO | NA | 1.29 | 0 | 410977.7791 | 0 | 597473.5785 | 1360812.4343 | 11371.3112 | 1360812.4343 | 0 | 12669663.6208 | 12258685.8417 | 12856159.4202 | 13619498.276 | 12270057.1529 | 13619498.276 | 12258685.8417 | 74161419.202 | 3
SC_2229_A1 | El Silencio 120MW y su línea de evacuación de220kV | 2022-08-25 | 4:39 pm | 120 | Solar FV | San Felipe 220 | SC_2229 | 2027-06-30 | 2027-06-30 | NO | NO | CQR | NO | NA | -37.81 | 0 | 367600.8758 | 0 | 534412.8609 | 1217184.6461 | -298116.2897 | 1217184.6461 | 0 | 12626286.7175 | 12258685.8417 | 12793098.7026 | 13475870.4877 | 11960569.552 | 13475870.4877 | 12258685.8417 | 73530052.2978 | 4
SC_752_A1 | El Triunfo 19,9MW | 2022-07-06 | 13:57 | 19.9 | Solar FV | Mariquita 34.5 | SC_752 | 2025-12-31 | 2025-12-31 | NO | NO | CQR | NO | NA | -1.3929 | 0 | 459473.157 | 0 | 667975.4607 | 1521388.3015 | -82776.014 | 1521388.3015 | 0 | 12718158.9987 | 12258685.8417 | 12926661.3024 | 13780074.1432 | 12175909.8277 | 13780074.1432 | 12258685.8417 | 74427132.9379 | 2
SC_1895_A1 | Hatillo Solar | 2022-08-02 | 8:55 am | 200 | Solar FV | Virginia 220 | SC_1895 | 2025-12-31 | 2025-12-31 | NO | NO | CQR | NO | NA | 17.427 | 0 | 459473.157 | 0 | 667975.4607 | 1521388.3015 | 103047.3253 | 1521388.3015 | 0 | 12718158.9987 | 12258685.8417 | 12926661.3024 | 13780074.1432 | 12361733.167 | 13780074.1432 | 12258685.8417 | 74612956.2772 | 2
SC_1895_A2 | Hatillo Solar | 2022-08-02 | 8:55 am | 200 | Solar FV | Virginia 500 | SC_1895 | 2025-12-31 | 2025-12-31 | NO | NO | CQR | NO | NA | 21.1752 | 0 | 459473.157 | 0 | 667975.4607 | 1521388.3015 | 125210.8959 | 1521388.3015 | 0 | 12718158.9987 | 12258685.8417 | 12926661.3024 | 13780074.1432 | 12383896.7376 | 13780074.1432 | 12258685.8417 | 74635119.8478 | 2
SC_1911_A1 | Heliconea | 2022-08-16 | 1:47 pm | 60 | Solar FV | San Felipe 115 | SC_1911 | 2025-12-31 | 2025-12-31 | NO | NO | CQR | NO | NA | -3.8351 | 0 | 459473.157 | 0 | 667975.4607 | 1521388.3015 | -75590.0784 | 1521388.3015 | 0 | 12718158.9987 | 12258685.8417 | 12926661.3024 | 13780074.1432 | 12183095.7633 | 13780074.1432 | 12258685.8417 | 74434318.8735 | 2
SC_1911_A2 | Heliconea | 2022-08-16 | 1:47 pm | 60 | Solar FV | Mariquita 115 | SC_1911 | 2025-12-31 | 2025-12-31 | NO | NO | CQR | NO | NA | -4.0565 | 0 | 459473.157 | 0 | 667975.4607 | 1521388.3015 | -79955.3125 | 1521388.3015 | 0 | 12718158.9987 | 12258685.8417 | 12926661.3024 | 13780074.1432 | 12178730.5292 | 13780074.1432 | 12258685.8417 | 74429953.6394 | 2
SC_1875_A1 | La Estrella | 2022-08-04 | 9:53 am | 60 | Solar FV | Victoria CQR 115 | SC_1875 | 2026-12-31 | 2026-12-31 | NO | NO | CQR | NO | NA | -1.07 | 0 | 410977.7791 | 0 | 597473.5785 | 1360812.4343 | -18864.0356 | 1360812.4343 | 0 | 12669663.6208 | 12258685.8417 | 12856159.4202 | 13619498.276 | 12239821.8061 | 13619498.276 | 12258685.8417 | 74131183.8553 | 3
SC_1875_A2 | La Estrella | 2022-08-04 | 9:53 am | 60 | Solar FV | Manzanares 115 | SC_1875 | 2026-12-31 | 2026-12-31 | NO | NO | CQR | NO | NA | -3.06 | 0 | 410977.7791 | 0 | 597473.5785 | 1360812.4343 | -53947.6158 | 1360812.4343 | 0 | 12669663.6208 | 12258685.8417 | 12856159.4202 | 13619498.276 | 12204738.2259 | 13619498.276 | 12258685.8417 | 74096100.2751 | 3
SC_150_A1 | La Estrella 80 MW | 2022-04-12 | 19:42 | 80 | Solar FV | Mariquita 115 | SC_150 | 2026-12-31 | 2026-12-31 | NO | NO | CQR | NO | NA | 16.283 | 0 | 410977.7791 | 0 | 597473.5785 | 1360812.4343 | 215301.2323 | 1360812.4343 | 0 | 12669663.6208 | 12258685.8417 | 12856159.4202 | 13619498.276 | 12473987.074 | 13619498.276 | 12258685.8417 | 74365349.1232 | 3
SC_2139_A1 | LAS BRUJAS SOLAR_9.9MW | 2022-08-13 | 10:58 am | 9.9 | Solar FV | Pavas 33 | SC_2139 | 2023-06-30 | 2023-06-30 | NO | NO | CQR | NO | NA | -0.171 | 0 | 574306.5264 | 0 | 834918.5598 | 1901619.7514 | -25532.2099 | 1901619.7514 | 0 | 12832992.368 | 12258685.8417 | 13093604.4015 | 14160305.5931 | 12233153.6318 | 14160305.5931 | 12258685.8417 | 75336500.3852 | 0
SC_2139_A2 | LAS BRUJAS SOLAR_9.9MW | 2022-08-13 | 10:58 am | 9.9 | Solar FV | Pavas 33 | SC_2139 | 2023-06-30 | 2023-06-30 | NO | NO | CQR | NO | NA | -0.093 | 0 | 574306.5264 | 0 | 834918.5598 | 1901619.7514 | -13885.9387 | 1901619.7514 | 0 | 12832992.368 | 12258685.8417 | 13093604.4015 | 14160305.5931 | 12244799.903 | 14160305.5931 | 12258685.8417 | 75348146.6563 | 0
SC_904_A2 | Los Monos | 2022-07-15 | 2:28 pm | 9.9 | Solar FV | San Felipe 13.2 | SC_904 | 2025-06-30 | 2025-06-30 | NO | NO | CQR | NO | NA | -0.55116 | 0 | 459473.157 | 0 | 667975.4607 | 1521388.3015 | -65839.4782 | 1521388.3015 | 0 | 12718158.9987 | 12258685.8417 | 12926661.3024 | 13780074.1432 | 12192846.3635 | 13780074.1432 | 12258685.8417 | 74444069.4737 | 2
SC_564_A1 | Marte 100 MW | 2022-06-07 | 5:24 pm | 100 | Solar FV | San Felipe 220 | SC_564 | 2025-12-31 | 2025-12-31 | NO | NO | CQR | NO | N/A | 13.9368 | 0 | 459473.157 | 0 | 667975.4607 | 1521388.3015 | 164818.9717 | 1521388.3015 | 0 | 12718158.9987 | 12258685.8417 | 12926661.3024 | 13780074.1432 | 12423504.8134 | 13780074.1432 | 12258685.8417 | 74674727.9236 | 2
SC_1605_A1 | Ocobo de 150 MW | 2022-07-18 | 17:44 | 150 | Solar FV | Virginia 220 | SC_1605 | 2026-12-31 | 2026-12-31 | NO | NO | CQR | NO | 0 | 0.3 | 0 | 410977.7791 | 0 | 597473.5785 | 1360812.4343 | 2115.5928 | 1360812.4343 | 0 | 12669663.6208 | 12258685.8417 | 12856159.4202 | 13619498.276 | 12260801.4345 | 13619498.276 | 12258685.8417 | 74152163.4836 | 3
SC_1605_A2 | Ocobo de 150 MW | 2022-07-18 | 17:44 | 150 | Solar FV | Virginia 500 | SC_1605 | 2026-12-31 | 2026-12-31 | NO | NO | CQR | NO | 0 | 0.13 | 0 | 410977.7791 | 0 | 597473.5785 | 1360812.4343 | 916.7569 | 1360812.4343 | 0 | 12669663.6208 | 12258685.8417 | 12856159.4202 | 13619498.276 | 12259602.5986 | 13619498.276 | 12258685.8417 | 74150964.6477 | 3
SC_2102_A1 | Parque Solar Beltran 9,9 MW | 2022-08-22 | 9:22 am | 9.9 | Solar FV | Beltran 34.5 | SC_2102 | 2025-12-31 | 2025-12-31 | NO | NO | CQR | NO | 0 | 0.63 | 0 | 459473.157 | 0 | 667975.4607 | 1521388.3015 | 75257.4048 | 1521388.3015 | 0 | 12718158.9987 | 12258685.8417 | 12926661.3024 | 13780074.1432 | 12333943.2465 | 13780074.1432 | 12258685.8417 | 74585166.3567 | 2
SC_2102_A2 | Parque Solar Beltran 9,9 MW | 2022-08-22 | 9:22 am | 9.9 | Solar FV | Ambalema 34.5 | SC_2102 | 2025-12-31 | 2025-12-31 | NO | NO | CQR | NO | 0 | 0.76 | 0 | 459473.157 | 0 | 667975.4607 | 1521388.3015 | 90786.7106 | 1521388.3015 | 0 | 12718158.9987 | 12258685.8417 | 12926661.3024 | 13780074.1432 | 12349472.5523 | 13780074.1432 | 12258685.8417 | 74600695.6625 | 2
SC_1798_A1 | Parque Solar El Capibara 130 MW | 2022-08-10 | 9:25 | 130 | Solar FV | San Felipe 220 | SC_1798 | 2026-12-31 | 2026-12-31 | NO | NO | CQR | NO | NA | -112.8688 | 0 | 410977.7791 | 0 | 597473.5785 | 1360812.4343 | -918401.7628 | 1360812.4343 | 0 | 12669663.6208 | 12258685.8417 | 12856159.4202 | 13619498.276 | 11340284.0789 | 13619498.276 | 12258685.8417 | 73231646.1281 | 3
SC_1798_A2 | Parque Solar El Capibara 130 MW | 2022-08-10 | 9:25 | 130 | Solar FV | Virginia 500 | SC_1798 | 2026-12-31 | 2026-12-31 | NO | NO | CQR | NO | NA | -47.9994 | 0 | 410977.7791 | 0 | 597473.5785 | 1360812.4343 | -390565.8113 | 1360812.4343 | 0 | 12669663.6208 | 12258685.8417 | 12856159.4202 | 13619498.276 | 11868120.0304 | 13619498.276 | 12258685.8417 | 73759482.0795 | 3
SC_1802_A1 | Parque Solar El Capibara II 130 MW | 2022-08-10 | 9:30 am | 130 | Solar FV | San Felipe 220 | SC_1802 | 2026-12-31 | 2026-12-31 | NO | NO | CQR | NO | NA | -112.8688 | 0 | 410977.7791 | 0 | 597473.5785 | 1360812.4343 | -918401.7628 | 1360812.4343 | 0 | 12669663.6208 | 12258685.8417 | 12856159.4202 | 13619498.276 | 11340284.0789 | 13619498.276 | 12258685.8417 | 73231646.1281 | 3
SC_1802_A2 | Parque Solar El Capibara II 130 MW | 2022-08-10 | 9:30 am | 130 | Solar FV | Virginia 500 | SC_1802 | 2026-12-31 | 2026-12-31 | NO | NO | CQR | NO | NA | -47.9994 | 0 | 410977.7791 | 0 | 597473.5785 | 1360812.4343 | -390565.8113 | 1360812.4343 | 0 | 12669663.6208 | 12258685.8417 | 12856159.4202 | 13619498.276 | 11868120.0304 | 13619498.276 | 12258685.8417 | 73759482.0795 | 3
SC_2040_A1 | Parque Solar Fotovoltaico Caldas Solar II 19,9 MW | 2022-08-09 | 4:54 pm | 19.9 | Solar FV | Viterbo 33 | SC_2040 | 2025-12-31 | 2025-12-31 | NO | NO | CQR | NO | NA | 0.28 | 0 | 459473.157 | 0 | 667975.4607 | 1521388.3015 | 16639.8282 | 1521388.3015 | 0 | 12718158.9987 | 12258685.8417 | 12926661.3024 | 13780074.1432 | 12275325.6699 | 13780074.1432 | 12258685.8417 | 74526548.7801 | 2
SC_2177_A1 | Parque Solar Fotovoltaico Camelia 9,9 MW | 2022-08-17 | 10:35 am | 9.9 | Solar FV | Dorada 33 | SC_2177 | 2024-12-31 | 2024-12-31 | NO | NO | CQR | NO | NA | -0.76 | 0 | 513690.9896 | 0 | 746796.5651 | 1700912.1211 | -101499.5425 | 1700912.1211 | 0 | 12772376.8313 | 12258685.8417 | 13005482.4068 | 13959597.9628 | 12157186.2992 | 13959597.9628 | 12258685.8417 | 74810734.0757 | 1
SC_2177_A2 | Parque Solar Fotovoltaico Camelia 9,9 MW | 2022-08-17 | 10:35 am | 9.9 | Solar FV | DNorte 33 | SC_2177 | 2024-12-31 | 2024-12-31 | NO | NO | CQR | NO | NA | -0.77 | 0 | 513690.9896 | 0 | 746796.5651 | 1700912.1211 | -102835.0627 | 1700912.1211 | 0 | 12772376.8313 | 12258685.8417 | 13005482.4068 | 13959597.9628 | 12155850.779 | 13959597.9628 | 12258685.8417 | 74809398.5554 | 1
SC_1745_A2 | PARQUE SOLAR FOTOVOLTAICO CERESOS 9,9 MW | 2022-09-02 | 12:04 pm | 9.9 | Solar FV | Mariquita 34.5 | SC_1745 | 2026-12-31 | 2026-12-31 | NO | NO | CQR | NO | NA | -3.261 | 0 | 410977.7791 | 0 | 597473.5785 | 1360812.4343 | -348431.7193 | 1360812.4343 | 0 | 12669663.6208 | 12258685.8417 | 12856159.4202 | 13619498.276 | 11910254.1224 | 13619498.276 | 12258685.8417 | 73801616.1715 | 3
SC_2178_A1 | Parque Solar Fotovoltaico Dalia 9,9 MW | 2022-08-18 | 9:01 am | 9.9 | Solar FV | Dorada 33 | SC_2178 | 2024-12-31 | 2024-12-31 | NO | NO | CQR | NO | NA | -0.78 | 0 | 513690.9896 | 0 | 746796.5651 | 1700912.1211 | -104170.583 | 1700912.1211 | 0 | 12772376.8313 | 12258685.8417 | 13005482.4068 | 13959597.9628 | 12154515.2587 | 13959597.9628 | 12258685.8417 | 74808063.0351 | 1
SC_2178_A2 | Parque Solar Fotovoltaico Dalia 9,9 MW | 2022-08-18 | 9:01 am | 9.9 | Solar FV | DNorte 33 | SC_2178 | 2024-12-31 | 2024-12-31 | NO | NO | CQR | NO | NA | -0.8 | 0 | 513690.9896 | 0 | 746796.5651 | 1700912.1211 | -106841.6236 | 1700912.1211 | 0 | 12772376.8313 | 12258685.8417 | 13005482.4068 | 13959597.9628 | 12151844.2181 | 13959597.9628 | 12258685.8417 | 74805391.9945 | 1
SC_2081_A1 | Parque Solar Fotovoltaico El Encanto | 2022-08-23 | 8:59 am | 50 | Solar FV | San Felipe 115 | SC_2081 | 2028-12-31 | 2028-12-31 | NO | NO | CQR | NO | NA | 0.01 | 0 | 328802.2145 | 0 | 478007.9256 | 1088716.1414 | 169.2577 | 1088716.1414 | 0 | 12587488.0562 | 12258685.8417 | 12736693.7673 | 13347401.9831 | 12258855.0994 | 13347401.9831 | 12258685.8417 | 73540431.4917 | 5
SC_2081_A2 | Parque Solar Fotovoltaico El Encanto | 2022-08-23 | 8:59 am | 50 | Solar FV | San Felipe 220 | SC_2081 | 2028-12-31 | 2028-12-31 | NO | NO | CQR | NO | NA | 0.12 | 0 | 328802.2145 | 0 | 478007.9256 | 1088716.1414 | 2031.0926 | 1088716.1414 | 0 | 12587488.0562 | 12258685.8417 | 12736693.7673 | 13347401.9831 | 12260716.9343 | 13347401.9831 | 12258685.8417 | 73542293.3266 | 5
SC_1658_A1 | Parque Solar Fotovoltaico La Virginia I | 2022-07-18 | 16:32 | 100 | Solar FV | Virginia 220 | SC_1658 | 2027-12-31 | 2027-12-31 | NO | NO | CQR | NO | NA | -1.9014 | 0 | 367600.8758 | 0 | 534412.8609 | 1217184.6461 | -17990.4863 | 1217184.6461 | 0 | 12626286.7175 | 12258685.8417 | 12793098.7026 | 13475870.4877 | 12240695.3554 | 13475870.4877 | 12258685.8417 | 73810178.1013 | 4
SC_1649_A1 | Parque Solar Fotovoltaico La Virginia II | 2022-07-18 | 3:29 pm | 100 | Solar FV | Virginia 220 | SC_1649 | 2027-12-31 | 2027-12-31 | NO | NO | CQR | NO | NA | -1.9014 | 0 | 367600.8758 | 0 | 534412.8609 | 1217184.6461 | -17990.4863 | 1217184.6461 | 0 | 12626286.7175 | 12258685.8417 | 12793098.7026 | 13475870.4877 | 12240695.3554 | 13475870.4877 | 12258685.8417 | 73810178.1013 | 4
SC_1738_A1 | Parque Solar La Ponderosa | 2022-09-03 | 6:45 pm | 99.99 | Solar FV | Dorada 115 | SC_1738 | 2023-12-31 | 2023-12-31 | NO | NO | CQR | NO | NA | -2.674 | 0 | 574306.5264 | 0 | 834918.5598 | 1901619.7514 | -39530.5016 | 1901619.7514 | 0 | 12832992.368 | 12258685.8417 | 13093604.4015 | 14160305.5931 | 12219155.3401 | 14160305.5931 | 12258685.8417 | 75322502.0935 | 0
SC_1738_A2 | Parque Solar La Ponderosa | 2022-09-03 | 6:45 pm | 99.99 | Solar FV | Purnio 115 | SC_1738 | 2023-12-31 | 2023-12-31 | NO | NO | CQR | NO | NA | -2.439 | 0 | 574306.5264 | 0 | 834918.5598 | 1901619.7514 | -36056.4298 | 1901619.7514 | 0 | 12832992.368 | 12258685.8417 | 13093604.4015 | 14160305.5931 | 12222629.4119 | 14160305.5931 | 12258685.8417 | 75325976.1652 | 0
SC_1917_A1 | Parque Solar La Victoria | 2022-08-16 | 3:29 pm | 40 | Solar FV | Victoria CQR 115 | SC_1917 | 2026-12-31 | 2026-12-31 | NO | NO | CQR | NO | NA | -3.9349 | 0 | 410977.7791 | 0 | 597473.5785 | 1360812.4343 | -104057.8107 | 1360812.4343 | 0 | 12669663.6208 | 12258685.8417 | 12856159.4202 | 13619498.276 | 12154628.031 | 13619498.276 | 12258685.8417 | 74045990.0801 | 3
SC_1917_A2 | Parque Solar La Victoria | 2022-08-16 | 3:29 pm | 40 | Solar FV | Mariquita 115 | SC_1917 | 2026-12-31 | 2026-12-31 | NO | NO | CQR | NO | NA | -3.1999 | 0 | 410977.7791 | 0 | 597473.5785 | 1360812.4343 | -84619.7443 | 1360812.4343 | 0 | 12669663.6208 | 12258685.8417 | 12856159.4202 | 13619498.276 | 12174066.0974 | 13619498.276 | 12258685.8417 | 74065428.1465 | 3
SC_1138_A1 | Parque Solar La Virginia | 2022-07-15 | 11:30 am | 80 | Solar FV | Virginia 220 | SC_1138 | 2025-12-31 | 2025-12-31 | NO | NO | CQR | NO | NA | -1.047 | 0 | 459473.157 | 0 | 667975.4607 | 1521388.3015 | -15477.4916 | 1521388.3015 | 0 | 12718158.9987 | 12258685.8417 | 12926661.3024 | 13780074.1432 | 12243208.3501 | 13780074.1432 | 12258685.8417 | 74494431.4603 | 2
SC_201_A1 | PARQUE SOLAR PUERTA DE ORO - 300 MW | 2022-05-09 | 6:30 pm | 300 | Solar FV | San Felipe 220 | SC_201 | 2025-12-31 | 2025-12-31 | NO | NO | CQR | NO | NA | -5.2902 | 0 | 459473.157 | 0 | 667975.4607 | 1521388.3015 | -20854.2569 | 1521388.3015 | 0 | 12718158.9987 | 12258685.8417 | 12926661.3024 | 13780074.1432 | 12237831.5848 | 13780074.1432 | 12258685.8417 | 74489054.695 | 2
SC_2296_A1 | Parque Solar San Mateo 80 MW | 2022-08-22 | 2:43 pm | 80 | Solar FV | Virginia 220 | SC_2296 | 2025-12-31 | 2025-12-31 | NO | NO | CQR | NO | NA | -1.047 | 0 | 459473.157 | 0 | 667975.4607 | 1521388.3015 | -15477.4916 | 1521388.3015 | 0 | 12718158.9987 | 12258685.8417 | 12926661.3024 | 13780074.1432 | 12243208.3501 | 13780074.1432 | 12258685.8417 | 74494431.4603 | 2
SC_489_A1 | PARQUE SOLAR VIRGINIA 300 MW | 2022-05-22 | 9:06 pm | 300 | Solar FV | Virginia 500 | SC_489 | 2026-12-31 | 2026-12-31 | NO | NO | CQR | NO | NA | -75.2052 | 0 | 410977.7791 | 0 | 597473.5785 | 1360812.4343 | -265172.5945 | 1360812.4343 | 0 | 12669663.6208 | 12258685.8417 | 12856159.4202 | 13619498.276 | 11993513.2472 | 13619498.276 | 12258685.8417 | 73884875.2964 | 3
SC_845_A1 | Pijaos | 2022-07-16 | 11:24 am | 19.9 | Solar FV | Mariquita 34.5 | SC_845 | 2026-12-31 | 2026-12-31 | NO | NO | CQR | NO | NA | -1.3871 | 0 | 410977.7791 | 0 | 597473.5785 | 1360812.4343 | -73730.5345 | 1360812.4343 | 0 | 12669663.6208 | 12258685.8417 | 12856159.4202 | 13619498.276 | 12184955.3072 | 13619498.276 | 12258685.8417 | 74076317.3564 | 3
SC_845_A2 | Pijaos | 2022-07-16 | 11:24 am | 19.9 | Solar FV | Mariquita 115 | SC_845 | 2026-12-31 | 2026-12-31 | NO | NO | CQR | NO | NA | -1.2634 | 0 | 410977.7791 | 0 | 597473.5785 | 1360812.4343 | -67158.3764 | 1360812.4343 | 0 | 12669663.6208 | 12258685.8417 | 12856159.4202 | 13619498.276 | 12191527.4653 | 13619498.276 | 12258685.8417 | 74082889.5144 | 3
SC_729_A1 | PLANTA FV DOÑA JUANA_4.3MW | 2022-07-12 | 10:24 am | 4.3 | Solar FV | DNorte 33 | SC_729 | 2025-06-30 | 2025-06-30 | NO | NO | CQR | NO | NA | -5.3077 | 0 | 459473.157 | 0 | 667975.4607 | 1521388.3015 | -1459761.131 | 1521388.3015 | 0 | 12718158.9987 | 12258685.8417 | 12926661.3024 | 13780074.1432 | 10798924.7107 | 13780074.1432 | 12258685.8417 | 73050147.8209 | 2
SC_729_A2 | PLANTA FV DOÑA JUANA_4.3MW | 2022-07-12 | 10:24 am | 4.3 | Solar FV | Dorada 33 | SC_729 | 2025-06-30 | 2025-06-30 | NO | NO | CQR | NO | NA | -2.5021 | 0 | 459473.157 | 0 | 667975.4607 | 1521388.3015 | -688134.2079 | 1521388.3015 | 0 | 12718158.9987 | 12258685.8417 | 12926661.3024 | 13780074.1432 | 11570551.6338 | 13780074.1432 | 12258685.8417 | 73821774.744 | 2
SC_804_A1 | PLANTA FV MONTECRISTO 90 MW | 2022-07-12 | 5:24 pm | 90 | Solar FV | Esmeralda CQR 115 | SC_804 | 2026-12-31 | 2026-12-31 | NO | NO | CQR | NO | N/A | -4.2046 | 0 | 410977.7791 | 0 | 597473.5785 | 1360812.4343 | -49418.4843 | 1360812.4343 | 0 | 12669663.6208 | 12258685.8417 | 12856159.4202 | 13619498.276 | 12209267.3574 | 13619498.276 | 12258685.8417 | 74100629.4066 | 3
SC_804_A2 | PLANTA FV MONTECRISTO 90 MW | 2022-07-12 | 5:24 pm | 90 | Solar FV | Insula CQR 115 | SC_804 | 2026-12-31 | 2026-12-31 | NO | NO | CQR | NO | N/A | -12.8827 | 0 | 410977.7791 | 0 | 597473.5785 | 1360812.4343 | -151414.5029 | 1360812.4343 | 0 | 12669663.6208 | 12258685.8417 | 12856159.4202 | 13619498.276 | 12107271.3388 | 13619498.276 | 12258685.8417 | 73998633.3879 | 3
SC_819_A1 | PLANTA FV SAN FRANCISCO 4.9 MW | 2022-07-12 | 15:10 | 4.9 | Solar FV | Insula 33 | SC_819 | 2024-12-31 | 2024-12-31 | NO | NO | CQR | NO | N/A | 14.3948 | 0 | 513690.9896 | 0 | 746796.5651 | 1700912.1211 | 3884132.487 | 1700912.1211 | 0 | 12772376.8313 | 12258685.8417 | 13005482.4068 | 13959597.9628 | 16142818.3287 | 13959597.9628 | 12258685.8417 | 78796366.1052 | 1
SC_819_A2 | PLANTA FV SAN FRANCISCO 4.9 MW | 2022-07-12 | 15:10 | 4.9 | Solar FV | Margarita 33 | SC_819 | 2024-12-31 | 2024-12-31 | NO | NO | CQR | NO | N/A | 13.1656 | 0 | 513690.9896 | 0 | 746796.5651 | 1700912.1211 | 3552463.3261 | 1700912.1211 | 0 | 12772376.8313 | 12258685.8417 | 13005482.4068 | 13959597.9628 | 15811149.1678 | 13959597.9628 | 12258685.8417 | 78464696.9443 | 1
SC_1511_A1 | Planta Solar FV Ambalema | 2022-08-31 | 10:32 pm | 7 | Solar FV | Ambalema 13.2 | SC_1511 | 2024-12-31 | 2024-12-31 | NO | NO | CQR | NO | NA | 0.152 | 0 | 513690.9896 | 0 | 746796.5651 | 1700912.1211 | 28709.8706 | 1700912.1211 | 0 | 12772376.8313 | 12258685.8417 | 13005482.4068 | 13959597.9628 | 12287395.7123 | 13959597.9628 | 12258685.8417 | 74940943.4888 | 1
SC_1511_A2 | Planta Solar FV Ambalema | 2022-08-31 | 10:32 pm | 7 | Solar FV | Ambalema 34.5 | SC_1511 | 2024-12-31 | 2024-12-31 | NO | NO | CQR | NO | NA | 0.213 | 0 | 513690.9896 | 0 | 746796.5651 | 1700912.1211 | 40231.595 | 1700912.1211 | 0 | 12772376.8313 | 12258685.8417 | 13005482.4068 | 13959597.9628 | 12298917.4367 | 13959597.9628 | 12258685.8417 | 74952465.2131 | 1
SC_2062_A1 | Puerto Solar | 2022-08-18 | 8:13 am | 9.9 | Solar FV | Salamina Cund 33 | SC_2062 | 2024-12-31 | 2024-12-31 | NO | NO | CQR | NO | NA | -1.4529 | 0 | 513690.9896 | 0 | 746796.5651 | 1700912.1211 | -194032.4016 | 1700912.1211 | 0 | 12772376.8313 | 12258685.8417 | 13005482.4068 | 13959597.9628 | 12064653.4401 | 13959597.9628 | 12258685.8417 | 74718201.2165 | 1
SC_2062_A2 | Puerto Solar | 2022-08-18 | 8:13 am | 9.9 | Solar FV | Dorada 33 | SC_2062 | 2024-12-31 | 2024-12-31 | NO | NO | CQR | NO | NA | -1.121 | 0 | 513690.9896 | 0 | 746796.5651 | 1700912.1211 | -149711.8251 | 1700912.1211 | 0 | 12772376.8313 | 12258685.8417 | 13005482.4068 | 13959597.9628 | 12108974.0166 | 13959597.9628 | 12258685.8417 | 74762521.7931 | 1
SC_1125_A1 | San Felipe Solar 80 MW | 2022-07-14 | 2:35 pm | 80 | Solar FV | San Felipe 115 | SC_1125 | 2026-12-31 | 2026-12-31 | NO | NO | CQR | NO | NA | -4.06 | 0 | 410977.7791 | 0 | 597473.5785 | 1360812.4343 | -53683.1667 | 1360812.4343 | 0 | 12669663.6208 | 12258685.8417 | 12856159.4202 | 13619498.276 | 12205002.675 | 13619498.276 | 12258685.8417 | 74096364.7242 | 3
SC_1061_A1 | Siatá 19.9 | 2022-07-16 | 6:45 pm | 19.9 | Solar FV | Dorada 33 | SC_1061 | 2026-12-31 | 2026-12-31 | NO | NO | CQR | NO | NA | -0.45 | 0 | 410977.7791 | 0 | 597473.5785 | 1360812.4343 | -23920.0188 | 1360812.4343 | 0 | 12669663.6208 | 12258685.8417 | 12856159.4202 | 13619498.276 | 12234765.8229 | 13619498.276 | 12258685.8417 | 74126127.872 | 3
SC_1061_A2 | Siatá 19.9 | 2022-07-16 | 6:45 pm | 19.9 | Solar FV | DNorte 33 | SC_1061 | 2026-12-31 | 2026-12-31 | NO | NO | CQR | NO | NA | -0.42 | 0 | 410977.7791 | 0 | 597473.5785 | 1360812.4343 | -22325.3509 | 1360812.4343 | 0 | 12669663.6208 | 12258685.8417 | 12856159.4202 | 13619498.276 | 12236360.4908 | 13619498.276 | 12258685.8417 | 74127722.5399 | 3
SC_1743_A1 | SOLAR FOTOVOLTAICO FRESNOS 60 MW | 2022-09-02 | 11:33 am | 60 | Solar FV | San Felipe 115 | SC_1743 | 2026-12-31 | 2026-12-31 | NO | NO | CQR | NO | NA | -20.318 | 0 | 410977.7791 | 0 | 597473.5785 | 1360812.4343 | -358205.1169 | 1360812.4343 | 0 | 12669663.6208 | 12258685.8417 | 12856159.4202 | 13619498.276 | 11900480.7248 | 13619498.276 | 12258685.8417 | 73791842.774 | 3
SC_1743_A2 | SOLAR FOTOVOLTAICO FRESNOS 60 MW | 2022-09-02 | 11:33 am | 60 | Solar FV | San Felipe 220 | SC_1743 | 2026-12-31 | 2026-12-31 | NO | NO | CQR | NO | NA | -16.833 | 0 | 410977.7791 | 0 | 597473.5785 | 1360812.4343 | -296764.7766 | 1360812.4343 | 0 | 12669663.6208 | 12258685.8417 | 12856159.4202 | 13619498.276 | 11961921.065 | 13619498.276 | 12258685.8417 | 73853283.1142 | 3
SC_521_A1 | TR SOLAR 1 | 2022-07-15 | 4:23 pm | 130 | Solar FV | San Felipe 220 | SC_521 | 2026-12-31 | 2026-12-31 | NO | NO | CQR | NO | N/A | -18.4961 | 0 | 410977.7791 | 0 | 597473.5785 | 1360812.4343 | -150500.7715 | 1360812.4343 | 0 | 12669663.6208 | 12258685.8417 | 12856159.4202 | 13619498.276 | 12108185.0702 | 13619498.276 | 12258685.8417 | 73999547.1194 | 3
SC_521_A2 | TR SOLAR 1 | 2022-07-15 | 4:23 pm | 130 | Solar FV | Virginia 500 | SC_521 | 2026-12-31 | 2026-12-31 | NO | NO | CQR | NO | 35446.332 | -10.6296 | 0 | 410977.7791 | 0 | 597473.5785 | 1360812.4343 | -86491.6061 | 1360812.4343 | 0 | 12669663.6208 | 12258685.8417 | 12856159.4202 | 13619498.276 | 12172194.2356 | 13619498.276 | 12258685.8417 | 74063556.2848 | 3
SC_1735_A1 | TR SOLAR 15 | 2022-07-18 | 11:10 pm | 150 | Solar FV | Virginia 220 | SC_1735 | 2026-12-31 | 2026-12-31 | NO | NO | CQR | NO | NA | -0.050491 | 0 | 410977.7791 | 0 | 597473.5785 | 1360812.4343 | -356.0613 | 1360812.4343 | 0 | 12669663.6208 | 12258685.8417 | 12856159.4202 | 13619498.276 | 12258329.7804 | 13619498.276 | 12258685.8417 | 74149691.8295 | 3
SC_1735_A2 | TR SOLAR 15 | 2022-07-18 | 11:10 pm | 150 | Solar FV | Virginia 500 | SC_1735 | 2026-12-31 | 2026-12-31 | NO | NO | CQR | NO | NA | -0.0524 | 0 | 410977.7791 | 0 | 597473.5785 | 1360812.4343 | -369.5235 | 1360812.4343 | 0 | 12669663.6208 | 12258685.8417 | 12856159.4202 | 13619498.276 | 12258316.3182 | 13619498.276 | 12258685.8417 | 74149678.3673 | 3
SC_621_A1 | TR Solar 2 | 2022-07-15 | 4:32 pm | 150 | Solar FV | Virginia 220 | SC_621 | 2026-12-31 | 2026-12-31 | NO | NO | CQR | NO | N/A | -18.4293 | 0 | 410977.7791 | 0 | 597473.5785 | 1360812.4343 | -129963.1441 | 1360812.4343 | 0 | 12669663.6208 | 12258685.8417 | 12856159.4202 | 13619498.276 | 12128722.6976 | 13619498.276 | 12258685.8417 | 74020084.7467 | 3
SC_621_A2 | TR Solar 2 | 2022-07-15 | 4:32 pm | 150 | Solar FV | Virginia 500 | SC_621 | 2026-12-31 | 2026-12-31 | NO | NO | CQR | NO | N/A | -12.3281 | 0 | 410977.7791 | 0 | 597473.5785 | 1360812.4343 | -86937.7618 | 1360812.4343 | 0 | 12669663.6208 | 12258685.8417 | 12856159.4202 | 13619498.276 | 12171748.0799 | 13619498.276 | 12258685.8417 | 74063110.1291 | 3
SC_1298_A1 | Tucacas Solar | 2022-07-15 | 5:33 pm | 150 | Solar FV | San Felipe 220 | SC_1298 | 2025-01-31 | 2025-01-31 | NO | NO | CQR | NO | 0 | -1554.86 | 0 | 459473.157 | 0 | 667975.4607 | 1521388.3015 | -12258685.8417 | 1521388.3015 | 0 | 12718158.9987 | 12258685.8417 | 12926661.3024 | 13780074.1432 | 0 | 13780074.1432 | 12258685.8417 | 62251223.1102 | 2
SC_1797_A1 | Campoalegre 1 | 2022-08-21 | 9:51 pm | 9.4 | Solar FV | Cordoba 34.5 | SC_1797 | 2024-06-30 | 2024-06-30 | NO | 2 | Cauca - Nariño - Putumayo | NO | NA | -3.5685 | 0 | 513690.9896 | 0 | 746796.5651 | 1700912.1211 | -501936.0701 | 1700912.1211 | 0 | 1046093.7014 | 532402.7119 | 1279199.2769 | 2233314.833 | 30466.6418 | 2233314.833 | 532402.7119 | 6397855.395 | 1
SC_1790_A1 | Campoalegre 2 | 2022-08-21 | 10:15 pm | 6.2 | Solar FV | Cordoba 34.5 | SC_1790 | 2024-12-31 | 2024-12-31 | NO | 2 | Cauca - Nariño - Putumayo | NO | NA | -0.00597 | 0 | 513690.9896 | 0 | 746796.5651 | 1700912.1211 | -1273.117 | 1700912.1211 | 0 | 1046093.7014 | 532402.7119 | 1279199.2769 | 2233314.833 | 531129.5948 | 2233314.833 | 532402.7119 | 6898518.3481 | 1
SC_1797_A2 | Campoalegre 1 | 2022-08-21 | 9:51 pm | 9.4 | Solar FV | Imues 34.5 | SC_1797 | 2024-06-30 | 2024-06-30 | NO | 2 | Cauca - Nariño - Putumayo | NO | NA | -3.7851 | 0 | 513690.9896 | 0 | 746796.5651 | 1700912.1211 | -532402.7119 | 1700912.1211 | 0 | 1046093.7014 | 532402.7119 | 1279199.2769 | 2233314.833 | 0 | 2233314.833 | 532402.7119 | 6367388.7533 | 1
SC_1790_A2 | Campoalegre 2 | 2022-08-21 | 10:15 pm | 6.2 | Solar FV | Imues 34.5 | SC_1790 | 2024-12-31 | 2024-12-31 | NO | 2 | Cauca - Nariño - Putumayo | NO | NA | -0.00648 | 0 | 513690.9896 | 0 | 746796.5651 | 1700912.1211 | -1381.8758 | 1700912.1211 | 0 | 1046093.7014 | 532402.7119 | 1279199.2769 | 2233314.833 | 531020.8361 | 2233314.833 | 532402.7119 | 6898409.5893 | 1
SC_1715_A1 | Andrómeda Solar de 50 MW (entrega 41 MW) | 2022-07-22 | 5:03 pm | 41 | Solar FV | Toluviejo 110 | SC_1715 | 2026-12-31 | 2026-12-31 | NO | NO | Córdoba - Sucre | NO | 0 | -3.0894 | 0 | 410977.7791 | 0 | 597473.5785 | 1360812.4343 | -79706.7225 | 1360812.4343 | 0 | 5066599.4617 | 4655621.6826 | 5253095.2611 | 6016434.1169 | 4575914.9601 | 6016434.1169 | 4655621.6826 | 29972569.0456 | 3
SC_1715_A2 | Andrómeda Solar de 50 MW (entrega 41 MW) | 2022-07-22 | 5:03 pm | 41 | Solar FV | Sierra Flor 110 | SC_1715 | 2026-12-31 | 2026-12-31 | NO | NO | Córdoba - Sucre | NO | 0 | -1.7282 | 0 | 410977.7791 | 0 | 597473.5785 | 1360812.4343 | -44588.2127 | 1360812.4343 | 0 | 5066599.4617 | 4655621.6826 | 5253095.2611 | 6016434.1169 | 4611033.4699 | 6016434.1169 | 4655621.6826 | 30007687.5555 | 3
SC_1894_A1 | Aquila Solar | 2022-08-01 | 9:57 am | 47 | Solar FV | Sierra Flor 110 | SC_1894 | 2025-12-31 | 2025-12-31 | NO | NO | Córdoba - Sucre | NO | 0 | -2.5541 | 0 | 459473.157 | 0 | 667975.4607 | 1521388.3015 | -64265.527 | 1521388.3015 | 0 | 5115094.8397 | 4655621.6826 | 5323597.1433 | 6177009.9841 | 4591356.1556 | 6177009.9841 | 4655621.6826 | 30347871.3023 | 2
SC_1894_A2 | Aquila Solar | 2022-08-01 | 9:57 am | 47 | Solar FV | Boston 110 | SC_1894 | 2025-12-31 | 2025-12-31 | NO | NO | Córdoba - Sucre | NO | 0 | -2.0046 | 0 | 459473.157 | 0 | 667975.4607 | 1521388.3015 | -50440.8122 | 1521388.3015 | 0 | 5115094.8397 | 4655621.6826 | 5323597.1433 | 6177009.9841 | 4605180.8705 | 6177009.9841 | 4655621.6826 | 30361696.0171 | 2
SC_2165_A1 | Autogeneración Solar Fotovoltaica 9.9 MW (entrega de excedentes de 0) | 2022-08-30 | 11:20 am | 0 | Solar FV | Ure 110 | SC_2165 | 2023-12-31 | 2023-12-31 | NO | NO | Córdoba - Sucre | NO | 0 | 0.475 | 0 | 0 | 0 | 0 | 0 | 0 | 0 | 0 | 4655621.6826 | 4655621.6826 | 4655621.6826 | 4655621.6826 | 4655621.6826 | 4655621.6826 | 4655621.6826 | 27002605.7592 | 0
SC_1520_A1 | Autogenerador Solar Argos Tolcemento - 19.9 MW | 2022-07-17 | 3:57 pm | 19.9 | Solar FV | Toluviejo 220 | SC_1520 | 2024-12-31 | 2024-12-31 | NO | NO | Córdoba - Sucre | NO | 0 | -1.8237 | 0 | 513690.9896 | 0 | 746796.5651 | 1700912.1211 | -121167.4613 | 1700912.1211 | 0 | 5169312.6722 | 4655621.6826 | 5402418.2477 | 6356533.8037 | 4534454.2214 | 6356533.8037 | 4655621.6826 | 30693294.0343 | 1 | Proyecto en operación
SC_1520_A2 | Autogenerador Solar Argos Tolcemento - 19.9 MW | 2022-07-17 | 3:57 pm | 19.9 | Solar FV | Toluviejo 220 | SC_1520 | 2024-12-31 | 2024-12-31 | NO | NO | Córdoba - Sucre | NO | 0 | -1.8237 | 0 | 513690.9896 | 0 | 746796.5651 | 1700912.1211 | -121167.4613 | 1700912.1211 | 0 | 5169312.6722 | 4655621.6826 | 5402418.2477 | 6356533.8037 | 4534454.2214 | 6356533.8037 | 4655621.6826 | 30693294.0343 | 1 | Proyecto en operación
SC_1821_A1 | Balay Solar | 2022-08-10 | 3:11 pm | 70 | Solar FV | Tierralta 110 | SC_1821 | 2027-12-31 | 2027-12-31 | NO | NO | Córdoba - Sucre | NO | 0 | -5.1447 | 0 | 367600.8758 | 0 | 534412.8609 | 1217184.6461 | -69538.0153 | 1217184.6461 | 0 | 5023222.5584 | 4655621.6826 | 5190034.5435 | 5872806.3287 | 4586083.6673 | 5872806.3287 | 4655621.6826 | 29660858.4496 | 4
SC_1821_A2 | Balay Solar | 2022-08-10 | 3:11 pm | 70 | Solar FV | Nva Monteria 110 | SC_1821 | 2027-12-31 | 2027-12-31 | NO | NO | Córdoba - Sucre | NO | 0 | 6.032 | 0 | 367600.8758 | 0 | 534412.8609 | 1217184.6461 | 81531.1502 | 1217184.6461 | 0 | 5023222.5584 | 4655621.6826 | 5190034.5435 | 5872806.3287 | 4737152.8328 | 5872806.3287 | 4655621.6826 | 29811927.6151 | 4
SC_836_A1 | BONGO DEL SINÚ DE 19.9 MW | 2022-07-09 | 6:03 pm | 19.9 | Solar FV | Tierra Alta 34.5 | SC_836 | 2025-12-31 | 2025-12-31 | NO | NO | Córdoba - Sucre | NO | 0 | -4.98 | 0 | 459473.157 | 0 | 667975.4607 | 1521388.3015 | -295951.2302 | 1521388.3015 | 0 | 5115094.8397 | 4655621.6826 | 5323597.1433 | 6177009.9841 | 4359670.4524 | 6177009.9841 | 4655621.6826 | 30116185.599 | 2
SC_836_A2 | BONGO DEL SINÚ DE 19.9 MW | 2022-07-09 | 6:03 pm | 19.9 | Solar FV | Tierralta 110 | SC_836 | 2025-12-31 | 2025-12-31 | NO | NO | Córdoba - Sucre | NO | 0 | -5.15 | 0 | 459473.157 | 0 | 667975.4607 | 1521388.3015 | -306053.9831 | 1521388.3015 | 0 | 5115094.8397 | 4655621.6826 | 5323597.1433 | 6177009.9841 | 4349567.6995 | 6177009.9841 | 4655621.6826 | 30106082.8462 | 2
SC_1926_A1 | Bongos I 9.90 MW | 2022-08-24 | 9:23 pm | 9.9 | Solar FV | Tierra Alta 34.5 | SC_1926 | 2024-12-31 | 2024-12-31 | NO | NO | Córdoba - Sucre | NO | 0 | -5.93 | 0 | 513690.9896 | 0 | 746796.5651 | 1700912.1211 | -791963.5352 | 1700912.1211 | 0 | 5169312.6722 | 4655621.6826 | 5402418.2477 | 6356533.8037 | 3863658.1474 | 6356533.8037 | 4655621.6826 | 30022497.9603 | 1
SC_1926_A2 | Bongos I 9.90 MW | 2022-08-24 | 9:23 pm | 9.9 | Solar FV | Valencia 34.5 | SC_1926 | 2024-12-31 | 2024-12-31 | NO | NO | Córdoba - Sucre | NO | 0 | -6.3 | 0 | 513690.9896 | 0 | 746796.5651 | 1700912.1211 | -841377.7861 | 1700912.1211 | 0 | 5169312.6722 | 4655621.6826 | 5402418.2477 | 6356533.8037 | 3814243.8965 | 6356533.8037 | 4655621.6826 | 29973083.7094 | 1
SC_978_A1 | Borugo Solar | 2022-07-16 | 4:38 pm | 99.9 | Solar FV | Boston 110 | SC_978 | 2026-12-31 | 2026-12-31 | NO | NO | Córdoba - Sucre | NO | 0 | -0.01262 | 0 | 410977.7791 | 0 | 597473.5785 | 1360812.4343 | -133.6275 | 1360812.4343 | 0 | 5066599.4617 | 4655621.6826 | 5253095.2611 | 6016434.1169 | 4655488.0551 | 6016434.1169 | 4655621.6826 | 30052142.1407 | 3
SC_1118_A1 | Boston 9,9 MW | 2022-07-15 | 3:58 pm | 9.9 | Solar FV | Boston 13.8 | SC_1118 | 2025-12-31 | 2025-12-31 | NO | NO | Córdoba - Sucre | NO | 0 | -0.09991 | 0 | 459473.157 | 0 | 667975.4607 | 1521388.3015 | -11934.8688 | 1521388.3015 | 0 | 5115094.8397 | 4655621.6826 | 5323597.1433 | 6177009.9841 | 4643686.8139 | 6177009.9841 | 4655621.6826 | 30400201.9605 | 2
SC_1118_A2 | Boston 9,9 MW | 2022-07-15 | 3:58 pm | 9.9 | Solar FV | Boston 34.5 | SC_1118 | 2025-12-31 | 2025-12-31 | NO | NO | Córdoba - Sucre | NO | 0 | -0.10303 | 0 | 459473.157 | 0 | 667975.4607 | 1521388.3015 | -12307.5721 | 1521388.3015 | 0 | 5115094.8397 | 4655621.6826 | 5323597.1433 | 6177009.9841 | 4643314.1105 | 6177009.9841 | 4655621.6826 | 30399829.2571 | 2
SC_1887_A1 | Boston Solar | 2022-08-01 | 11:17 am | 100 | Solar FV | Boston 110 | SC_1887 | 2026-12-31 | 2026-12-31 | NO | NO | Córdoba - Sucre | NO | 0 | -11.839 | 0 | 410977.7791 | 0 | 597473.5785 | 1360812.4343 | -125232.9375 | 1360812.4343 | 0 | 5066599.4617 | 4655621.6826 | 5253095.2611 | 6016434.1169 | 4530388.7451 | 6016434.1169 | 4655621.6826 | 29927042.8307 | 3
SC_1887_A2 | Boston Solar | 2022-08-01 | 11:17 am | 100 | Solar FV | Sierra Flor 110 | SC_1887 | 2026-12-31 | 2026-12-31 | NO | NO | Córdoba - Sucre | NO | 0 | -12.0566 | 0 | 410977.7791 | 0 | 597473.5785 | 1360812.4343 | -127533.962 | 1360812.4343 | 0 | 5066599.4617 | 4655621.6826 | 5253095.2611 | 6016434.1169 | 4528087.7206 | 6016434.1169 | 4655621.6826 | 29924741.8062 | 3
SC_1918_A1 | Casiopea 40 MW | 2022-08-16 | 11:09 am | 40 | Solar FV | Chinu 110 | SC_1918 | 2025-12-31 | 2025-12-31 | NO | NO | Córdoba - Sucre | NO | 0 | -9.689 | 0 | 459473.157 | 0 | 667975.4607 | 1521388.3015 | -286459.2482 | 1521388.3015 | 0 | 5115094.8397 | 4655621.6826 | 5323597.1433 | 6177009.9841 | 4369162.4344 | 6177009.9841 | 4655621.6826 | 30125677.581 | 2
SC_1918_A2 | Casiopea 40 MW | 2022-08-16 | 11:09 am | 40 | Solar FV | Boston 110 | SC_1918 | 2025-12-31 | 2025-12-31 | NO | NO | Córdoba - Sucre | NO | 0 | -10.164 | 0 | 459473.157 | 0 | 667975.4607 | 1521388.3015 | -300502.8175 | 1521388.3015 | 0 | 5115094.8397 | 4655621.6826 | 5323597.1433 | 6177009.9841 | 4355118.8651 | 6177009.9841 | 4655621.6826 | 30111634.0117 | 2
SC_1269_A1 | Centro Solar II 4 MW | 2022-07-15 | 2:27 pm | 4 | Solar FV | Centro Alegre 34.5 | SC_1269 | 2023-12-31 | 2023-12-31 | NO | NO | Córdoba - Sucre | NO | 0 | -3.832 | 0 | 574306.5264 | 0 | 834918.5598 | 1901619.7514 | -1416096.9893 | 1901619.7514 | 0 | 5229928.209 | 4655621.6826 | 5490540.2424 | 6557241.434 | 3239524.6933 | 6557241.434 | 4655621.6826 | 29848163.4831 | 0
SC_1206_A1 | Cerromatoso Solar 300 MW | 2022-07-15 | 8:51 am | 300 | Solar FV | Cerromatoso 500 | SC_1206 | 2028-12-31 | 2028-12-31 | NO | NO | Córdoba - Sucre | NO | 0 | -25.79 | 0 | 328802.2145 | 0 | 478007.9256 | 1088716.1414 | -72752.6069 | 1088716.1414 | 0 | 4984423.8971 | 4655621.6826 | 5133629.6083 | 5744337.824 | 4582869.0757 | 5744337.824 | 4655621.6826 | 29369737.5044 | 5
SC_1206_A2 | Cerromatoso Solar 300 MW | 2022-07-15 | 8:51 am | 300 | Solar FV | Sahagun 500 kV | SC_1206 | 2028-12-31 | 2028-12-31 | NO | NO | Córdoba - Sucre | NO | 0 | -39.72 | 0 | 328802.2145 | 0 | 478007.9256 | 1088716.1414 | -112048.606 | 1088716.1414 | 0 | 4984423.8971 | 4655621.6826 | 5133629.6083 | 5744337.824 | 4543573.0766 | 5744337.824 | 4655621.6826 | 29330441.5054 | 5
SC_713_A1 | Crucero - 300MW | 2022-07-01 | 1:56 pm | 300 | Solar FV | Sahagun 500 kV | SC_713 | 2027-12-31 | 2027-12-31 | NO | NO | Córdoba - Sucre | NO | 0 | -37.68 | 0 | 367600.8758 | 0 | 534412.8609 | 1217184.6461 | -118836.5173 | 1217184.6461 | 0 | 5023222.5584 | 4655621.6826 | 5190034.5435 | 5872806.3287 | 4536785.1653 | 5872806.3287 | 4655621.6826 | 29611559.9476 | 4
SC_1873_A1 | Cusumbo Solar | 2022-08-22 | 12:37 pm | 99.9 | Solar FV | Chinu 220 | SC_1873 | 2026-12-31 | 2026-12-31 | NO | NO | Córdoba - Sucre | NO | 0 | -37.09 | 0 | 410977.7791 | 0 | 597473.5785 | 1360812.4343 | -392729.4097 | 1360812.4343 | 0 | 5066599.4617 | 4655621.6826 | 5253095.2611 | 6016434.1169 | 4262892.2729 | 6016434.1169 | 4655621.6826 | 29659546.3585 | 3
SC_1873_A2 | Cusumbo Solar | 2022-08-22 | 12:37 pm | 99.9 | Solar FV | Toluviejo 220 | SC_1873 | 2026-12-31 | 2026-12-31 | NO | NO | Córdoba - Sucre | NO | 0 | -52.35 | 0 | 410977.7791 | 0 | 597473.5785 | 1360812.4343 | -554310.7198 | 1360812.4343 | 0 | 5066599.4617 | 4655621.6826 | 5253095.2611 | 6016434.1169 | 4101310.9628 | 6016434.1169 | 4655621.6826 | 29497965.0484 | 3
SC_1809_A1 | DSE COVEÑAS | 2022-07-26 | 9:37 am | 9.9 | Solar FV | Coveñas 110 | SC_1809 | 2025-11-30 | 2025-11-30 | NO | NO | Córdoba - Sucre | NO | 0 | -0.33595 | 0 | 459473.157 | 0 | 667975.4607 | 1521388.3015 | -40131.3098 | 1521388.3015 | 0 | 5115094.8397 | 4655621.6826 | 5323597.1433 | 6177009.9841 | 4615490.3728 | 6177009.9841 | 4655621.6826 | 30372005.5195 | 2
SC_1809_A2 | DSE COVEÑAS | 2022-07-26 | 9:37 am | 9.9 | Solar FV | Coveñas 34.5 | SC_1809 | 2025-11-30 | 2025-11-30 | NO | NO | Córdoba - Sucre | NO | 0 | -0.33615 | 0 | 459473.157 | 0 | 667975.4607 | 1521388.3015 | -40155.201 | 1521388.3015 | 0 | 5115094.8397 | 4655621.6826 | 5323597.1433 | 6177009.9841 | 4615466.4816 | 6177009.9841 | 4655621.6826 | 30371981.6282 | 2
SC_2135_A1 | DSE SIERRAFLOR | 2022-08-09 | 1:27 pm | 99.9 | Solar FV | Sierra Flor 110 | SC_2135 | 2026-12-31 | 2026-12-31 | NO | NO | Córdoba - Sucre | NO | 0 | -5.93 | 0 | 410977.7791 | 0 | 597473.5785 | 1360812.4343 | -62790.1159 | 1360812.4343 | 0 | 5066599.4617 | 4655621.6826 | 5253095.2611 | 6016434.1169 | 4592831.5667 | 6016434.1169 | 4655621.6826 | 29989485.6523 | 3
SC_2135_A2 | DSE SIERRAFLOR | 2022-08-09 | 1:27 pm | 99.9 | Solar FV | Nva Toluviejo 110 | SC_2135 | 2026-12-31 | 2026-12-31 | NO | NO | Córdoba - Sucre | NO | 0 | -7.26 | 0 | 410977.7791 | 0 | 597473.5785 | 1360812.4343 | -76872.8907 | 1360812.4343 | 0 | 5066599.4617 | 4655621.6826 | 5253095.2611 | 6016434.1169 | 4578748.792 | 6016434.1169 | 4655621.6826 | 29975402.8775 | 3
SC_1415_A1 | Efigen C03 99 MW | 2022-07-16 | 1:24 pm | 99 | Solar FV | Sahagun 500 kV | SC_1415 | 2025-12-31 | 2025-12-31 | NO | SI | Córdoba - Sucre | NO | 54189464587 | -0.03 | 0 | 459473.157 | 0 | 667975.4607 | 1521388.3015 | -358.3686 | 1521388.3015 | 0 | 5115094.8397 | 4655621.6826 | 5323597.1433 | 6177009.9841 | 4655263.314 | 6177009.9841 | 4655621.6826 | 30411778.4607 | 2
SC_1415_A2 | Efigen C03 99 MW | 2022-07-16 | 1:24 pm | 99 | Solar FV | Chinu 500 | SC_1415 | 2025-12-31 | 2025-12-31 | NO | SI | Córdoba - Sucre | NO | 54189464587 | -0.03 | 0 | 459473.157 | 0 | 667975.4607 | 1521388.3015 | -358.3686 | 1521388.3015 | 0 | 5115094.8397 | 4655621.6826 | 5323597.1433 | 6177009.9841 | 4655263.314 | 6177009.9841 | 4655621.6826 | 30411778.4607 | 2
SC_1420_A1 | Efigen C04 99 MW | 2022-07-16 | 1:25 pm | 99 | Solar FV | Sahagun 500 kV | SC_1420 | 2025-12-31 | 2025-12-31 | NO | SI | Córdoba - Sucre | NO | 54189464587 | -0.03 | 0 | 459473.157 | 0 | 667975.4607 | 1521388.3015 | -358.3686 | 1521388.3015 | 0 | 5115094.8397 | 4655621.6826 | 5323597.1433 | 6177009.9841 | 4655263.314 | 6177009.9841 | 4655621.6826 | 30411778.4607 | 2
SC_1420_A2 | Efigen C04 99 MW | 2022-07-16 | 1:25 pm | 99 | Solar FV | Chinu 500 | SC_1420 | 2025-12-31 | 2025-12-31 | NO | SI | Córdoba - Sucre | NO | 54189464587 | -0.03 | 0 | 459473.157 | 0 | 667975.4607 | 1521388.3015 | -358.3686 | 1521388.3015 | 0 | 5115094.8397 | 4655621.6826 | 5323597.1433 | 6177009.9841 | 4655263.314 | 6177009.9841 | 4655621.6826 | 30411778.4607 | 2
SC_1359_A1 | El Corozo_250MW | 2022-07-18 | 9:42 am | 250 | Solar FV | Sahagun 500 kV | SC_1359 | 2027-12-31 | 2027-12-31 | NO | SI | Córdoba - Sucre | NO | 54189464587 | -0.1 | 0 | 367600.8758 | 0 | 534412.8609 | 1217184.6461 | -378.4602 | 1217184.6461 | 0 | 5023222.5584 | 4655621.6826 | 5190034.5435 | 5872806.3287 | 4655243.2224 | 5872806.3287 | 4655621.6826 | 29730018.0047 | 4
SC_1359_A2 | El Corozo_250MW | 2022-07-18 | 9:42 am | 250 | Solar FV | Chinu 500 | SC_1359 | 2027-12-31 | 2027-12-31 | NO | SI | Córdoba - Sucre | NO | 54189464587 | -0.09 | 0 | 367600.8758 | 0 | 534412.8609 | 1217184.6461 | -340.6142 | 1217184.6461 | 0 | 5023222.5584 | 4655621.6826 | 5190034.5435 | 5872806.3287 | 4655281.0684 | 5872806.3287 | 4655621.6826 | 29730055.8507 | 4
SC_2104_A1 | El Dorado - 300 MW | 2022-08-03 | 5:42 pm | 300 | Solar FV | Sahagun 500 kV | SC_2104 | 2026-12-31 | 2026-12-31 | NO | NO | Córdoba - Sucre | NO | 0 | -16.7471 | 0 | 410977.7791 | 0 | 597473.5785 | 1360812.4343 | -59050.0377 | 1360812.4343 | 0 | 5066599.4617 | 4655621.6826 | 5253095.2611 | 6016434.1169 | 4596571.6449 | 6016434.1169 | 4655621.6826 | 29993225.7305 | 3
SC_2104_A2 | El Dorado - 300 MW | 2022-08-03 | 5:42 pm | 300 | Solar FV | Chinu 500 | SC_2104 | 2026-12-31 | 2026-12-31 | NO | NO | Córdoba - Sucre | NO | 0 | -15.4742 | 0 | 410977.7791 | 0 | 597473.5785 | 1360812.4343 | -54561.8076 | 1360812.4343 | 0 | 5066599.4617 | 4655621.6826 | 5253095.2611 | 6016434.1169 | 4601059.875 | 6016434.1169 | 4655621.6826 | 29997713.9606 | 3
SC_44_A1 | El Floral 1 | 2022-04-13 | 5:41 pm | 19.9 | Solar FV | Toluviejo 110 | SC_44 | 2025-12-31 | 2025-12-31 | NO | NO | Córdoba - Sucre | NO | 0 | -3.78 | 0 | 459473.157 | 0 | 667975.4607 | 1521388.3015 | -224637.6808 | 1521388.3015 | 0 | 5115094.8397 | 4655621.6826 | 5323597.1433 | 6177009.9841 | 4430984.0018 | 6177009.9841 | 4655621.6826 | 30187499.1485 | 2
SC_47_A1 | El Floral II - 19.9 MW | 2022-04-13 | 5:48 pm | 19.9 | Solar FV | Toluviejo 110 | SC_47 | 2025-12-31 | 2025-12-31 | NO | NO | Córdoba - Sucre | NO | 0 | -3.78 | 0 | 459473.157 | 0 | 667975.4607 | 1521388.3015 | -224637.6808 | 1521388.3015 | 0 | 5115094.8397 | 4655621.6826 | 5323597.1433 | 6177009.9841 | 4430984.0018 | 6177009.9841 | 4655621.6826 | 30187499.1485 | 2
SC_408_A1 | El Jardín 40 MW | 2022-05-06 | 5:54 pm | 40 | Solar FV | San Marcos 110 | SC_408 | 2025-12-31 | 2025-12-31 | NO | NO | Córdoba - Sucre | NO | 0 | -23.992 | 0 | 459473.157 | 0 | 667975.4607 | 1521388.3015 | -709332.1112 | 1521388.3015 | 0 | 5115094.8397 | 4655621.6826 | 5323597.1433 | 6177009.9841 | 3946289.5714 | 6177009.9841 | 4655621.6826 | 29702804.7181 | 2
SC_720_A1 | El Jazmín | 2022-07-01 | 12:57 pm | 19.9 | Solar FV | Tierralta 110 | SC_720 | 2025-12-31 | 2025-12-31 | NO | NO | Córdoba - Sucre | NO | 0 | -2.2711 | 0 | 459473.157 | 0 | 667975.4607 | 1521388.3015 | -134969.2123 | 1521388.3015 | 0 | 5115094.8397 | 4655621.6826 | 5323597.1433 | 6177009.9841 | 4520652.4704 | 6177009.9841 | 4655621.6826 | 30277167.617 | 2
SC_720_A2 | El Jazmín | 2022-07-01 | 12:57 pm | 19.9 | Solar FV | Tierra Alta 34.5 | SC_720 | 2025-12-31 | 2025-12-31 | NO | NO | Córdoba - Sucre | NO | 0 | -2.2645 | 0 | 459473.157 | 0 | 667975.4607 | 1521388.3015 | -134572.8278 | 1521388.3015 | 0 | 5115094.8397 | 4655621.6826 | 5323597.1433 | 6177009.9841 | 4521048.8548 | 6177009.9841 | 4655621.6826 | 30277564.0015 | 2
SC_855_A1 | El Lirio | 2022-07-15 | 9:30 am | 19.9 | Solar FV | Cerete 34.5 | SC_855 | 2025-12-31 | 2025-12-31 | NO | NO | Córdoba - Sucre | NO | 0 | -0.82684 | 0 | 459473.157 | 0 | 667975.4607 | 1521388.3015 | -49137.4127 | 1521388.3015 | 0 | 5115094.8397 | 4655621.6826 | 5323597.1433 | 6177009.9841 | 4606484.2699 | 6177009.9841 | 4655621.6826 | 30362999.4166 | 2
SC_855_A2 | El Lirio | 2022-07-15 | 9:30 am | 19.9 | Solar FV | Cerete 110 | SC_855 | 2025-12-31 | 2025-12-31 | NO | NO | Córdoba - Sucre | NO | 0 | -0.83831 | 0 | 459473.157 | 0 | 667975.4607 | 1521388.3015 | -49819.0514 | 1521388.3015 | 0 | 5115094.8397 | 4655621.6826 | 5323597.1433 | 6177009.9841 | 4605802.6312 | 6177009.9841 | 4655621.6826 | 30362317.7779 | 2
SC_1634_A1 | El Tapir Solar 99.9 MW | 2022-07-18 | 3:24 pm | 99.9 | Solar FV | Boston 110 | SC_1634 | 2026-12-31 | 2026-12-31 | NO | NO | Córdoba - Sucre | NO | 0 | -13.289 | 0 | 410977.7791 | 0 | 597473.5785 | 1360812.4343 | -140711.2733 | 1360812.4343 | 0 | 5066599.4617 | 4655621.6826 | 5253095.2611 | 6016434.1169 | 4514910.4093 | 6016434.1169 | 4655621.6826 | 29911564.4949 | 3
SC_2016_A1 | Hidalgo Solar 80 MW | 2022-08-08 | 4:01 pm | 80 | Solar FV | Coveñas 110 | SC_2016 | 2025-12-31 | 2025-12-31 | NO | NO | Córdoba - Sucre | NO | 0 | -0.97368 | 0 | 459473.157 | 0 | 667975.4607 | 1521388.3015 | -14393.6045 | 1521388.3015 | 0 | 5115094.8397 | 4655621.6826 | 5323597.1433 | 6177009.9841 | 4641228.0781 | 6177009.9841 | 4655621.6826 | 30397743.2247 | 2
SC_2016_A2 | Hidalgo Solar 80 MW | 2022-08-08 | 4:01 pm | 80 | Solar FV | Sierra Flor 110 | SC_2016 | 2025-12-31 | 2025-12-31 | NO | NO | Córdoba - Sucre | NO | 0 | -0.94397 | 0 | 459473.157 | 0 | 667975.4607 | 1521388.3015 | -13954.4355 | 1521388.3015 | 0 | 5115094.8397 | 4655621.6826 | 5323597.1433 | 6177009.9841 | 4641667.2471 | 6177009.9841 | 4655621.6826 | 30398182.3937 | 2
SC_2016_A3 | Hidalgo Solar 80 MW | 2022-08-08 | 4:01 pm | 80 | Solar FV | Toluviejo 110 | SC_2016 | 2025-12-31 | 2025-12-31 | NO | NO | Córdoba - Sucre | NO | 0 | -0.94397 | 0 | 459473.157 | 0 | 667975.4607 | 1521388.3015 | -13954.4355 | 1521388.3015 | 0 | 5115094.8397 | 4655621.6826 | 5323597.1433 | 6177009.9841 | 4641667.2471 | 6177009.9841 | 4655621.6826 | 30398182.3937 | 2
SC_778_A1 | KOS 19.9 | 2022-07-12 | 3:56 pm | 19.9 | Solar FV | Cerete 34.5 | SC_778 | 2025-12-31 | 2025-12-31 | NO | NO | Córdoba - Sucre | NO | 0 | -1.4578 | 0 | 459473.157 | 0 | 667975.4607 | 1521388.3015 | -86633.4827 | 1521388.3015 | 0 | 5115094.8397 | 4655621.6826 | 5323597.1433 | 6177009.9841 | 4568988.1999 | 6177009.9841 | 4655621.6826 | 30325503.3465 | 2
SC_778_A2 | KOS 19.9 | 2022-07-12 | 3:56 pm | 19.9 | Solar FV | Cerete 13.8 | SC_778 | 2025-12-31 | 2025-12-31 | NO | NO | Córdoba - Sucre | NO | 0 | -1.3985 | 0 | 459473.157 | 0 | 667975.4607 | 1521388.3015 | -83107.622 | 1521388.3015 | 0 | 5115094.8397 | 4655621.6826 | 5323597.1433 | 6177009.9841 | 4572514.0606 | 6177009.9841 | 4655621.6826 | 30329029.2073 | 2
SC_1843_A1 | KOS de 19.9 MW | 2022-08-11 | 9:54 am | 19.9 | Solar FV | Cerete 34.5 | SC_1843 | 2025-12-31 | 2025-12-31 | NO | NO | Córdoba - Sucre | NO | 0 | -1.4254 | 0 | 459473.157 | 0 | 667975.4607 | 1521388.3015 | -84706.234 | 1521388.3015 | 0 | 5115094.8397 | 4655621.6826 | 5323597.1433 | 6177009.9841 | 4570915.4486 | 6177009.9841 | 4655621.6826 | 30327430.5952 | 2
SC_1843_A2 | KOS de 19.9 MW | 2022-08-11 | 9:54 am | 19.9 | Solar FV | Cerete 13.8 | SC_1843 | 2025-12-31 | 2025-12-31 | NO | NO | Córdoba - Sucre | NO | 0 | -1.3659 | 0 | 459473.157 | 0 | 667975.4607 | 1521388.3015 | -81172.6477 | 1521388.3015 | 0 | 5115094.8397 | 4655621.6826 | 5323597.1433 | 6177009.9841 | 4574449.035 | 6177009.9841 | 4655621.6826 | 30330964.1816 | 2
SC_1897_A1 | La Florecita 90 MW | 2022-08-26 | 20:37 | 90 | Solar FV | Sierra Flor 110 | SC_1897 | 2026-12-31 | 2026-12-31 | NO | NO | Córdoba - Sucre | NO | 0 | -2.6754 | 0 | 410977.7791 | 0 | 597473.5785 | 1360812.4343 | -31445.2308 | 1360812.4343 | 0 | 5066599.4617 | 4655621.6826 | 5253095.2611 | 6016434.1169 | 4624176.4519 | 6016434.1169 | 4655621.6826 | 30020830.5374 | 3
SC_1897_A2 | La Florecita 90 MW | 2022-08-26 | 20:37 | 90 | Solar FV | Boston 110 | SC_1897 | 2026-12-31 | 2026-12-31 | NO | NO | Córdoba - Sucre | NO | 0 | -2.2911 | 0 | 410977.7791 | 0 | 597473.5785 | 1360812.4343 | -26927.4999 | 1360812.4343 | 0 | 5066599.4617 | 4655621.6826 | 5253095.2611 | 6016434.1169 | 4628694.1827 | 6016434.1169 | 4655621.6826 | 30025348.2683 | 3
SC_2017_A1 | LOTERÍA 1 | 2022-08-29 | 12:58 pm | 9.9 | Solar FV | Chinu Planta 34.5 | SC_2017 | 2024-12-31 | 2024-12-31 | NO | NO | Córdoba - Sucre | NO | 0 | 6.367 | 0 | 513690.9896 | 0 | 746796.5651 | 1700912.1211 | 850325.7721 | 1700912.1211 | 0 | 5169312.6722 | 4655621.6826 | 5402418.2477 | 6356533.8037 | 5505947.4547 | 6356533.8037 | 4655621.6826 | 31664787.2676 | 1
SC_2017_A2 | LOTERÍA 1 | 2022-08-29 | 12:58 pm | 9.9 | Solar FV | Sahagun 34.5 | SC_2017 | 2024-12-31 | 2024-12-31 | NO | NO | Córdoba - Sucre | NO | 0 | 3.902 | 0 | 513690.9896 | 0 | 746796.5651 | 1700912.1211 | 521120.0193 | 1700912.1211 | 0 | 5169312.6722 | 4655621.6826 | 5402418.2477 | 6356533.8037 | 5176741.7019 | 6356533.8037 | 4655621.6826 | 31335581.5148 | 1
SC_2014_A1 | Lotería 2 | 2022-08-29 | 12:49 pm | 9.9 | Solar FV | Chinu Planta 34.5 | SC_2014 | 2024-12-31 | 2024-12-31 | NO | NO | Córdoba - Sucre | NO | 0 | 6.367 | 0 | 513690.9896 | 0 | 746796.5651 | 1700912.1211 | 850325.7721 | 1700912.1211 | 0 | 5169312.6722 | 4655621.6826 | 5402418.2477 | 6356533.8037 | 5505947.4547 | 6356533.8037 | 4655621.6826 | 31664787.2676 | 1
SC_2014_A2 | Lotería 2 | 2022-08-29 | 12:49 pm | 9.9 | Solar FV | Sahagun 34.5 | SC_2014 | 2024-12-31 | 2024-12-31 | NO | NO | Córdoba - Sucre | NO | 0 | 3.902 | 0 | 513690.9896 | 0 | 746796.5651 | 1700912.1211 | 521120.0193 | 1700912.1211 | 0 | 5169312.6722 | 4655621.6826 | 5402418.2477 | 6356533.8037 | 5176741.7019 | 6356533.8037 | 4655621.6826 | 31335581.5148 | 1
SC_1179_A1 | Montes 90 MW | 2022-07-14 | 5:28 pm | 90 | Solar FV | Chinu 220 | SC_1179 | 2026-12-31 | 2026-12-31 | NO | NO | Córdoba - Sucre | NO | 0 | -8.38 | 0 | 410977.7791 | 0 | 597473.5785 | 1360812.4343 | -98492.597 | 1360812.4343 | 0 | 5066599.4617 | 4655621.6826 | 5253095.2611 | 6016434.1169 | 4557129.0856 | 6016434.1169 | 4655621.6826 | 29953783.1712 | 3
SC_1179_A2 | Montes 90 MW | 2022-07-14 | 5:28 pm | 90 | Solar FV | Chinu 110 | SC_1179 | 2026-12-31 | 2026-12-31 | NO | NO | Córdoba - Sucre | NO | 0 | -7.85 | 0 | 410977.7791 | 0 | 597473.5785 | 1360812.4343 | -92263.3516 | 1360812.4343 | 0 | 5066599.4617 | 4655621.6826 | 5253095.2611 | 6016434.1169 | 4563358.331 | 6016434.1169 | 4655621.6826 | 29960012.4166 | 3
SC_1820 _A1 | NAIOT | 2022-08-31 | 8:46 am | 19.9 | Solar FV | Lorica 34.5 | SC_1820 | 2024-12-16 | 2024-12-16 | NO | NO | Córdoba - Sucre | NO | 0 | 0.83542 | 0 | 513690.9896 | 0 | 746796.5651 | 1700912.1211 | 55505.8194 | 1700912.1211 | 0 | 5169312.6722 | 4655621.6826 | 5402418.2477 | 6356533.8037 | 4711127.502 | 6356533.8037 | 4655621.6826 | 30869967.3149 | 1
SC_1820 _A2 | NAIOT | 2022-08-31 | 8:46 am | 19.9 | Solar FV | San Bernardo 34.5 | SC_1820 | 2024-12-16 | 2024-12-16 | NO | NO | Córdoba - Sucre | NO | 0 | -1.9301 | 0 | 513690.9896 | 0 | 746796.5651 | 1700912.1211 | -128234.0018 | 1700912.1211 | 0 | 5169312.6722 | 4655621.6826 | 5402418.2477 | 6356533.8037 | 4527387.6808 | 6356533.8037 | 4655621.6826 | 30686227.4937 | 1
SC_2173_A1 | Nueva Montería Solar I 9,9 MW | 2022-08-08 | 11:08 am | 9.9 | Solar FV | Nva Monetria 13.8 | SC_2173 | 2025-12-31 | 2025-12-31 | NO | NO | Córdoba - Sucre | NO | 0 | -1.0802 | 0 | 459473.157 | 0 | 667975.4607 | 1521388.3015 | -129035.3907 | 1521388.3015 | 0 | 5115094.8397 | 4655621.6826 | 5323597.1433 | 6177009.9841 | 4526586.2919 | 6177009.9841 | 4655621.6826 | 30283101.4386 | 2
SC_2173_A2 | Nueva Montería Solar I 9,9 MW | 2022-08-08 | 11:08 am | 9.9 | Solar FV | Nva Monteria 34.5 | SC_2173 | 2025-12-31 | 2025-12-31 | NO | NO | Córdoba - Sucre | NO | 0 | -1.524 | 0 | 459473.157 | 0 | 667975.4607 | 1521388.3015 | -182051.246 | 1521388.3015 | 0 | 5115094.8397 | 4655621.6826 | 5323597.1433 | 6177009.9841 | 4473570.4366 | 6177009.9841 | 4655621.6826 | 30230085.5833 | 2
SC_2174_A1 | Nueva Montería Solar I 9,9 MW | 2022-08-08 | 11:10 am | 9.9 | Solar FV | Nva Monetria 13.8 | SC_2174 | 2025-12-31 | 2025-12-31 | NO | NO | Córdoba - Sucre | NO | 0 | -1.0802 | 0 | 459473.157 | 0 | 667975.4607 | 1521388.3015 | -129035.3907 | 1521388.3015 | 0 | 5115094.8397 | 4655621.6826 | 5323597.1433 | 6177009.9841 | 4526586.2919 | 6177009.9841 | 4655621.6826 | 30283101.4386 | 2
SC_2174_A2 | Nueva Montería Solar I 9,9 MW | 2022-08-08 | 11:10 am | 9.9 | Solar FV | Nva Monteria 34.5 | SC_2174 | 2025-12-31 | 2025-12-31 | NO | NO | Córdoba - Sucre | NO | 0 | -1.524 | 0 | 459473.157 | 0 | 667975.4607 | 1521388.3015 | -182051.246 | 1521388.3015 | 0 | 5115094.8397 | 4655621.6826 | 5323597.1433 | 6177009.9841 | 4473570.4366 | 6177009.9841 | 4655621.6826 | 30230085.5833 | 2
SC_1527_A1 | Nueva Montería Solar III _9,9 MW | 2022-07-17 | 5:00 pm | 9.9 | Solar FV | Nva Monteria 34.5 | SC_1527 | 2025-12-31 | 2025-12-31 | NO | NO | Córdoba - Sucre | NO | 0 | -0.187 | 0 | 459473.157 | 0 | 667975.4607 | 1521388.3015 | -22338.3091 | 1521388.3015 | 0 | 5115094.8397 | 4655621.6826 | 5323597.1433 | 6177009.9841 | 4633283.3736 | 6177009.9841 | 4655621.6826 | 30389798.5202 | 2
SC_1527_A2 | Nueva Montería Solar III _9,9 MW | 2022-07-17 | 5:00 pm | 9.9 | Solar FV | Nva Monetria 13.8 | SC_1527 | 2025-12-31 | 2025-12-31 | NO | NO | Córdoba - Sucre | NO | 0 | -0.189 | 0 | 459473.157 | 0 | 667975.4607 | 1521388.3015 | -22577.2215 | 1521388.3015 | 0 | 5115094.8397 | 4655621.6826 | 5323597.1433 | 6177009.9841 | 4633044.4612 | 6177009.9841 | 4655621.6826 | 30389559.6078 | 2
SC_586_A1 | Orquídea del Sucre - Sierra Flor 60 MW | 2022-06-24 | 4:46 pm | 60 | Solar FV | Sierra Flor 110 | SC_586 | 2027-12-31 | 2027-12-31 | NO | NO | Córdoba - Sucre | NO | 0 | -7.3029 | 0 | 367600.8758 | 0 | 534412.8609 | 1217184.6461 | -115159.9337 | 1217184.6461 | 0 | 5023222.5584 | 4655621.6826 | 5190034.5435 | 5872806.3287 | 4540461.7489 | 5872806.3287 | 4655621.6826 | 29615236.5312 | 4
SC_586_A2 | Orquídea del Sucre - Sierra Flor 60 MW | 2022-06-24 | 4:46 pm | 60 | Solar FV | Nva Toluviejo 110 | SC_586 | 2027-12-31 | 2027-12-31 | NO | NO | Córdoba - Sucre | NO | 0 | -7.3616 | 0 | 367600.8758 | 0 | 534412.8609 | 1217184.6461 | -116086.8459 | 1217184.6461 | 0 | 5023222.5584 | 4655621.6826 | 5190034.5435 | 5872806.3287 | 4539534.8367 | 5872806.3287 | 4655621.6826 | 29614309.619 | 4
SC_1782_A1 | Orquídea del Sucre - Toluviejo | 2022-07-22 | 2:20 pm | 112 | Solar FV | Nva Toluviejo 110 | SC_1782 | 2027-12-31 | 2027-12-31 | NO | NO | Córdoba - Sucre | NO | 0 | -48.0892 | 0 | 367600.8758 | 0 | 534412.8609 | 1217184.6461 | -406246.6623 | 1217184.6461 | 0 | 5023222.5584 | 4655621.6826 | 5190034.5435 | 5872806.3287 | 4249375.0204 | 5872806.3287 | 4655621.6826 | 29324149.8027 | 4
SC_1782_A2 | Orquídea del Sucre - Toluviejo | 2022-07-22 | 2:20 pm | 112 | Solar FV | Toluviejo 220 | SC_1782 | 2027-12-31 | 2027-12-31 | NO | NO | Córdoba - Sucre | NO | 0 | -46.3116 | 0 | 367600.8758 | 0 | 534412.8609 | 1217184.6461 | -391230.1538 | 1217184.6461 | 0 | 5023222.5584 | 4655621.6826 | 5190034.5435 | 5872806.3287 | 4264391.5288 | 5872806.3287 | 4655621.6826 | 29339166.3111 | 4
SC_2012_A1 | Parqu Solar Fotovoltaico Rocio del Sol 50 MW | 2022-08-11 | 20:06 | 50 | Solar FV | Magangue 110 kV | SC_2012 | 2026-12-31 | 2026-12-31 | NO | NO | Córdoba - Sucre | NO | 0 | -1.85 | 0 | 410977.7791 | 0 | 597473.5785 | 1360812.4343 | -39138.4664 | 1360812.4343 | 0 | 5066599.4617 | 4655621.6826 | 5253095.2611 | 6016434.1169 | 4616483.2163 | 6016434.1169 | 4655621.6826 | 30013137.3018 | 3
SC_2012_A2 | Parqu Solar Fotovoltaico Rocio del Sol 50 MW | 2022-08-11 | 20:06 | 50 | Solar FV | Since 110 | SC_2012 | 2026-12-31 | 2026-12-31 | NO | NO | Córdoba - Sucre | NO | 0 | -2.02 | 0 | 410977.7791 | 0 | 597473.5785 | 1360812.4343 | -42734.9741 | 1360812.4343 | 0 | 5066599.4617 | 4655621.6826 | 5253095.2611 | 6016434.1169 | 4612886.7085 | 6016434.1169 | 4655621.6826 | 30009540.7941 | 3
SC_1813_A1 | Parque de generación Cefeo | 2022-08-16 | 11:40 | 19.9 | Solar FV | Mompox 110 kV | SC_1813 | 2025-12-28 | 2025-12-28 | NO | NO | Córdoba - Sucre | NO | 0 | -9.9533 | 0 | 459473.157 | 0 | 667975.4607 | 1521388.3015 | -591504.2931 | 1521388.3015 | 0 | 5115094.8397 | 4655621.6826 | 5323597.1433 | 6177009.9841 | 4064117.3895 | 6177009.9841 | 4655621.6826 | 29820632.5361 | 2
SC_1813_A2 | Parque de generación Cefeo | 2022-08-16 | 11:40 | 19.9 | Solar FV | Mompox 34,5 kV | SC_1813 | 2025-12-28 | 2025-12-28 | NO | NO | Córdoba - Sucre | NO | 0 | -9.7133 | 0 | 459473.157 | 0 | 667975.4607 | 1521388.3015 | -577239.2061 | 1521388.3015 | 0 | 5115094.8397 | 4655621.6826 | 5323597.1433 | 6177009.9841 | 4078382.4765 | 6177009.9841 | 4655621.6826 | 29834897.6231 | 2
SC_2166_A1 | Parque fotovoltaico Delphinus | 2022-08-19 | 2:10 pm | 19.9 | Solar FV | Tierralta 110 | SC_2166 | 2025-12-24 | 2025-12-24 | NO | NO | Córdoba - Sucre | NO | 0 | -1.15 | 0 | 459473.157 | 0 | 667975.4607 | 1521388.3015 | -68342.1516 | 1521388.3015 | 0 | 5115094.8397 | 4655621.6826 | 5323597.1433 | 6177009.9841 | 4587279.5311 | 6177009.9841 | 4655621.6826 | 30343794.6777 | 2
SC_2166_A2 | Parque fotovoltaico Delphinus | 2022-08-19 | 2:10 pm | 19.9 | Solar FV | Tierra Alta 34.5 | SC_2166 | 2025-12-24 | 2025-12-24 | NO | NO | Córdoba - Sucre | NO | 0 | -1.37 | 0 | 459473.157 | 0 | 667975.4607 | 1521388.3015 | -81416.3023 | 1521388.3015 | 0 | 5115094.8397 | 4655621.6826 | 5323597.1433 | 6177009.9841 | 4574205.3803 | 6177009.9841 | 4655621.6826 | 30330720.527 | 2
SC_2107_A1 | Parque Solar Aries | 2022-08-23 | 5:06 pm | 175 | Solar FV | Chinu 220 | SC_2107 | 2026-12-18 | 2026-12-18 | NO | NO | Córdoba - Sucre | NO | 0 | -21.96 | 0 | 410977.7791 | 0 | 597473.5785 | 1360812.4343 | -132738.3353 | 1360812.4343 | 0 | 5066599.4617 | 4655621.6826 | 5253095.2611 | 6016434.1169 | 4522883.3473 | 6016434.1169 | 4655621.6826 | 29919537.4329 | 3
SC_2107_A2 | Parque Solar Aries | 2022-08-23 | 5:06 pm | 175 | Solar FV | Monteria 220 | SC_2107 | 2026-12-18 | 2026-12-18 | NO | NO | Córdoba - Sucre | NO | 0 | -27.536 | 0 | 410977.7791 | 0 | 597473.5785 | 1360812.4343 | -166442.7505 | 1360812.4343 | 0 | 5066599.4617 | 4655621.6826 | 5253095.2611 | 6016434.1169 | 4489178.9321 | 6016434.1169 | 4655621.6826 | 29885833.0177 | 3
SC_1807_A1 | Parque Solar Canis 49,9 MW | 2022-08-12 | 1:41 pm | 49.9 | Solar FV | Nva Monteria 110 | SC_1807 | 2025-12-31 | 2025-12-31 | NO | NO | Córdoba - Sucre | NO | 0 | -19.5498 | 0 | 459473.157 | 0 | 667975.4607 | 1521388.3015 | -463325.6278 | 1521388.3015 | 0 | 5115094.8397 | 4655621.6826 | 5323597.1433 | 6177009.9841 | 4192296.0548 | 6177009.9841 | 4655621.6826 | 29948811.2014 | 2
SC_1807_A2 | Parque Solar Canis 49,9 MW | 2022-08-12 | 1:41 pm | 49.9 | Solar FV | Rio Sinu 110 | SC_1807 | 2025-12-31 | 2025-12-31 | NO | NO | Córdoba - Sucre | NO | 0 | -18.7899 | 0 | 459473.157 | 0 | 667975.4607 | 1521388.3015 | -445314.7835 | 1521388.3015 | 0 | 5115094.8397 | 4655621.6826 | 5323597.1433 | 6177009.9841 | 4210306.8991 | 6177009.9841 | 4655621.6826 | 29966822.0457 | 2
SC_2204_A1 | Parque Solar Ciénaga Grande - 19.9 MW | 2022-08-17 | 16:16 | 19.9 | Solar FV | Magangue 13,8 kV | SC_2204 | 2025-12-31 | 2025-12-31 | NO | NO | Córdoba - Sucre | NO | 0 | -0.96 | 0 | 459473.157 | 0 | 667975.4607 | 1521388.3015 | -57050.8396 | 1521388.3015 | 0 | 5115094.8397 | 4655621.6826 | 5323597.1433 | 6177009.9841 | 4598570.8431 | 6177009.9841 | 4655621.6826 | 30355085.9897 | 2
SC_2204_A2 | Parque Solar Ciénaga Grande - 19.9 MW | 2022-08-17 | 16:16 | 19.9 | Solar FV | Magangue 34,5 kV | SC_2204 | 2025-12-31 | 2025-12-31 | NO | NO | Córdoba - Sucre | NO | 0 | -0.94 | 0 | 459473.157 | 0 | 667975.4607 | 1521388.3015 | -55862.2804 | 1521388.3015 | 0 | 5115094.8397 | 4655621.6826 | 5323597.1433 | 6177009.9841 | 4599759.4022 | 6177009.9841 | 4655621.6826 | 30356274.5488 | 2
SC_1810_A1 | Parque Solar Coveñas 50 MW | 2022-08-22 | 11:29 am | 50 | Solar FV | Coveñas 110 | SC_1810 | 2027-12-31 | 2027-12-31 | NO | NO | Córdoba - Sucre | NO | 0 | -5.67 | 0 | 367600.8758 | 0 | 534412.8609 | 1217184.6461 | -107293.4798 | 1217184.6461 | 0 | 5023222.5584 | 4655621.6826 | 5190034.5435 | 5872806.3287 | 4548328.2028 | 5872806.3287 | 4655621.6826 | 29623102.9851 | 4
SC_1810_A2 | Parque Solar Coveñas 50 MW | 2022-08-22 | 11:29 am | 50 | Solar FV | Nva Toluviejo 110 | SC_1810 | 2027-12-31 | 2027-12-31 | NO | NO | Córdoba - Sucre | NO | 0 | -6.83 | 0 | 367600.8758 | 0 | 534412.8609 | 1217184.6461 | -129244.1741 | 1217184.6461 | 0 | 5023222.5584 | 4655621.6826 | 5190034.5435 | 5872806.3287 | 4526377.5086 | 5872806.3287 | 4655621.6826 | 29601152.2908 | 4
SC_1835_A1 | Parque Solar Coveñas II 50 MW | 2022-08-22 | 11:30 am | 50 | Solar FV | Coveñas 110 | SC_1835 | 2027-12-31 | 2027-12-31 | NO | NO | Córdoba - Sucre | NO | 0 | -5.67 | 0 | 367600.8758 | 0 | 534412.8609 | 1217184.6461 | -107293.4798 | 1217184.6461 | 0 | 5023222.5584 | 4655621.6826 | 5190034.5435 | 5872806.3287 | 4548328.2028 | 5872806.3287 | 4655621.6826 | 29623102.9851 | 4
SC_1835_A2 | Parque Solar Coveñas II 50 MW | 2022-08-22 | 11:30 am | 50 | Solar FV | Nva Toluviejo 110 | SC_1835 | 2027-12-31 | 2027-12-31 | NO | NO | Córdoba - Sucre | NO | 0 | -6.83 | 0 | 367600.8758 | 0 | 534412.8609 | 1217184.6461 | -129244.1741 | 1217184.6461 | 0 | 5023222.5584 | 4655621.6826 | 5190034.5435 | 5872806.3287 | 4526377.5086 | 5872806.3287 | 4655621.6826 | 29601152.2908 | 4
SC_2015_A1 | Parque Solar El Bongo | 2022-08-05 | 11:51 am | 19.9 | Solar FV | Tierralta 110 | SC_2015 | 2025-01-31 | 2025-01-31 | NO | NO | Córdoba - Sucre | NO | 0 | -2.271 | 0 | 459473.157 | 0 | 667975.4607 | 1521388.3015 | -134960.8923 | 1521388.3015 | 0 | 5115094.8397 | 4655621.6826 | 5323597.1433 | 6177009.9841 | 4520660.7903 | 6177009.9841 | 4655621.6826 | 30277175.9369 | 2
SC_2015_A2 | Parque Solar El Bongo | 2022-08-05 | 11:51 am | 19.9 | Solar FV | Tierra Alta 34.5 | SC_2015 | 2025-01-31 | 2025-01-31 | NO | NO | Córdoba - Sucre | NO | 0 | -2.264 | 0 | 459473.157 | 0 | 667975.4607 | 1521388.3015 | -134544.8966 | 1521388.3015 | 0 | 5115094.8397 | 4655621.6826 | 5323597.1433 | 6177009.9841 | 4521076.786 | 6177009.9841 | 4655621.6826 | 30277591.9326 | 2
SC_782_A1 | Parque Solar El Corozo 60 MW | 2022-07-18 | 10:24 pm | 60 | Solar FV | Sierra Flor 110 | SC_782 | 2026-12-31 | 2026-12-31 | NO | NO | Córdoba - Sucre | NO | 0 | -0.00075505 | 0 | 410977.7791 | 0 | 597473.5785 | 1360812.4343 | -13.3115 | 1360812.4343 | 0 | 5066599.4617 | 4655621.6826 | 5253095.2611 | 6016434.1169 | 4655608.3711 | 6016434.1169 | 4655621.6826 | 30052262.4567 | 3
SC_782_A2 | Parque Solar El Corozo 60 MW | 2022-07-18 | 10:24 pm | 60 | Solar FV | Toluviejo 110 | SC_782 | 2026-12-31 | 2026-12-31 | NO | NO | Córdoba - Sucre | NO | 0 | -0.00086105 | 0 | 410977.7791 | 0 | 597473.5785 | 1360812.4343 | -15.1803 | 1360812.4343 | 0 | 5066599.4617 | 4655621.6826 | 5253095.2611 | 6016434.1169 | 4655606.5024 | 6016434.1169 | 4655621.6826 | 30052260.5879 | 3
SC_828_A1 | PARQUE SOLAR EL VASCO | 2022-07-13 | 9:28:00 am | 60 | Solar FV | Chinu Planta 110 | SC_828 | 2026-12-31 | 2026-12-31 | NO | NO | Córdoba - Sucre | NO | 0 | -0.00078 | 0 | 410977.7791 | 0 | 597473.5785 | 1360812.4343 | -13.7514 | 1360812.4343 | 0 | 5066599.4617 | 4655621.6826 | 5253095.2611 | 6016434.1169 | 4655607.9313 | 6016434.1169 | 4655621.6826 | 30052262.0168 | 3
SC_828_A2 | PARQUE SOLAR EL VASCO | 2022-07-13 | 9:28:00 am | 60 | Solar FV | Chinu 110 | SC_828 | 2026-12-31 | 2026-12-31 | NO | NO | Córdoba - Sucre | NO | 0 | -0.00078 | 0 | 410977.7791 | 0 | 597473.5785 | 1360812.4343 | -13.7514 | 1360812.4343 | 0 | 5066599.4617 | 4655621.6826 | 5253095.2611 | 6016434.1169 | 4655607.9313 | 6016434.1169 | 4655621.6826 | 30052262.0168 | 3
SC_2028_A1 | Parque Solar Fandango | 2022-08-05 | 11:45 am | 19.9 | Solar FV | Sierra Flor 110 | SC_2028 | 2025-01-31 | 2025-01-31 | NO | NO | Córdoba - Sucre | NO | 0 | -1.813 | 0 | 459473.157 | 0 | 667975.4607 | 1521388.3015 | -107742.8876 | 1521388.3015 | 0 | 5115094.8397 | 4655621.6826 | 5323597.1433 | 6177009.9841 | 4547878.795 | 6177009.9841 | 4655621.6826 | 30304393.9416 | 2
SC_2028_A2 | Parque Solar Fandango | 2022-08-05 | 11:45 am | 19.9 | Solar FV | Sierra Flor 34.5 | SC_2028 | 2025-01-31 | 2025-01-31 | NO | NO | Córdoba - Sucre | NO | 0 | -1.761 | 0 | 459473.157 | 0 | 667975.4607 | 1521388.3015 | -104652.6338 | 1521388.3015 | 0 | 5115094.8397 | 4655621.6826 | 5323597.1433 | 6177009.9841 | 4550969.0488 | 6177009.9841 | 4655621.6826 | 30307484.1954 | 2
SC_1937_A1 | Parque Solar Fotovoltaico ChInú II 50 MW | 2022-08-22 | 11:14 am | 50 | Solar FV | Chinu 220 | SC_1937 | 2027-12-31 | 2027-12-31 | NO | NO | Córdoba - Sucre | NO | 0 | -4.92 | 0 | 367600.8758 | 0 | 534412.8609 | 1217184.6461 | -93101.2206 | 1217184.6461 | 0 | 5023222.5584 | 4655621.6826 | 5190034.5435 | 5872806.3287 | 4562520.4621 | 5872806.3287 | 4655621.6826 | 29637295.2444 | 4
SC_1937_A2 | Parque Solar Fotovoltaico ChInú II 50 MW | 2022-08-22 | 11:14 am | 50 | Solar FV | Chinu 500 | SC_1937 | 2027-12-31 | 2027-12-31 | NO | NO | Córdoba - Sucre | NO | 0 | -4.86 | 0 | 367600.8758 | 0 | 534412.8609 | 1217184.6461 | -91965.8398 | 1217184.6461 | 0 | 5023222.5584 | 4655621.6826 | 5190034.5435 | 5872806.3287 | 4563655.8428 | 5872806.3287 | 4655621.6826 | 29638430.6251 | 4
SC_1923_A1 | Parque Solar Fotovoltaico Chunú I 50 MW | 2022-08-22 | 11:12 am | 50 | Solar FV | Chinu 220 | SC_1923 | 2027-12-31 | 2027-12-31 | NO | NO | Córdoba - Sucre | NO | 0 | -4.92 | 0 | 367600.8758 | 0 | 534412.8609 | 1217184.6461 | -93101.2206 | 1217184.6461 | 0 | 5023222.5584 | 4655621.6826 | 5190034.5435 | 5872806.3287 | 4562520.4621 | 5872806.3287 | 4655621.6826 | 29637295.2444 | 4
SC_1923_A2 | Parque Solar Fotovoltaico Chunú I 50 MW | 2022-08-22 | 11:12 am | 50 | Solar FV | Chinu 500 | SC_1923 | 2027-12-31 | 2027-12-31 | NO | NO | Córdoba - Sucre | NO | 0 | -4.86 | 0 | 367600.8758 | 0 | 534412.8609 | 1217184.6461 | -91965.8398 | 1217184.6461 | 0 | 5023222.5584 | 4655621.6826 | 5190034.5435 | 5872806.3287 | 4563655.8428 | 5872806.3287 | 4655621.6826 | 29638430.6251 | 4
SC_1598_A1 | PARQUE SOLAR FOTOVOLTAICO MATIMBA de 150MW | 2022-07-18 | 11:16 am | 150 | Solar FV | Chinu 220 | SC_1598 | 2026-12-31 | 2026-12-31 | NO | NO | Córdoba - Sucre | NO | 0 | -38.28 | 0 | 410977.7791 | 0 | 597473.5785 | 1360812.4343 | -269949.6382 | 1360812.4343 | 0 | 5066599.4617 | 4655621.6826 | 5253095.2611 | 6016434.1169 | 4385672.0444 | 6016434.1169 | 4655621.6826 | 29782326.13 | 3
SC_1598_A2 | PARQUE SOLAR FOTOVOLTAICO MATIMBA de 150MW | 2022-07-18 | 11:16 am | 150 | Solar FV | Chinu 500 | SC_1598 | 2026-12-31 | 2026-12-31 | NO | NO | Córdoba - Sucre | NO | 0 | -37.22 | 0 | 410977.7791 | 0 | 597473.5785 | 1360812.4343 | -262474.5437 | 1360812.4343 | 0 | 5066599.4617 | 4655621.6826 | 5253095.2611 | 6016434.1169 | 4393147.1389 | 6016434.1169 | 4655621.6826 | 29789801.2244 | 3
SC_2042_A1 | Parque Solar La Uvita | 2022-08-05 | 11:58 am | 19.9 | Solar FV | Coveñas 34.5 | SC_2042 | 2025-12-31 | 2025-12-31 | NO | NO | Córdoba - Sucre | NO | 0 | -1.732 | 0 | 459473.157 | 0 | 667975.4607 | 1521388.3015 | -102929.223 | 1521388.3015 | 0 | 5115094.8397 | 4655621.6826 | 5323597.1433 | 6177009.9841 | 4552692.4596 | 6177009.9841 | 4655621.6826 | 30309207.6062 | 2
SC_2042_A2 | Parque Solar La Uvita | 2022-08-05 | 11:58 am | 19.9 | Solar FV | Coveñas 110 | SC_2042 | 2025-12-31 | 2025-12-31 | NO | NO | Córdoba - Sucre | NO | 0 | -1.774 | 0 | 459473.157 | 0 | 667975.4607 | 1521388.3015 | -105425.1973 | 1521388.3015 | 0 | 5115094.8397 | 4655621.6826 | 5323597.1433 | 6177009.9841 | 4550196.4853 | 6177009.9841 | 4655621.6826 | 30306711.632 | 2
SC_1435_A1 | Parque Solar Las Brisas | 2022-07-16 | 4:03 pm | 9.9 | Solar FV | Sierra Flor 34.5 | SC_1435 | 2024-12-31 | 2024-12-31 | NO | NO | Córdoba - Sucre | NO | 0 | -0.937 | 0 | 513690.9896 | 0 | 746796.5651 | 1700912.1211 | -125138.2517 | 1700912.1211 | 0 | 5169312.6722 | 4655621.6826 | 5402418.2477 | 6356533.8037 | 4530483.4309 | 6356533.8037 | 4655621.6826 | 30689323.2438 | 1
SC_483_A1 | PARQUE SOLAR LOMAS 39.9 MW | 2022-05-21 | 2:02 pm | 39.9 | Solar FV | Nva Monteria 110 | SC_483 | 2025-12-31 | 2025-12-31 | NO | NO | Córdoba - Sucre | NO | 0 | -11.0796 | 0 | 459473.157 | 0 | 667975.4607 | 1521388.3015 | -328394.8392 | 1521388.3015 | 0 | 5115094.8397 | 4655621.6826 | 5323597.1433 | 6177009.9841 | 4327226.8434 | 6177009.9841 | 4655621.6826 | 30083741.99 | 2
SC_1970_A1 | Parque Solar Montería | 2022-08-16 | 2:30 pm | 99 | Solar FV | Rio Sinu 110 | SC_1970 | 2026-12-31 | 2026-12-31 | NO | NO | Córdoba - Sucre | NO | 0 | -5.641 | 0 | 410977.7791 | 0 | 597473.5785 | 1360812.4343 | -60273.0245 | 1360812.4343 | 0 | 5066599.4617 | 4655621.6826 | 5253095.2611 | 6016434.1169 | 4595348.6581 | 6016434.1169 | 4655621.6826 | 29992002.7437 | 3
SC_1970_A2 | Parque Solar Montería | 2022-08-16 | 2:30 pm | 99 | Solar FV | Nva Monteria 110 | SC_1970 | 2026-12-31 | 2026-12-31 | NO | NO | Córdoba - Sucre | NO | 0 | 5.631 | 0 | 410977.7791 | 0 | 597473.5785 | 1360812.4343 | 60166.1764 | 1360812.4343 | 0 | 5066599.4617 | 4655621.6826 | 5253095.2611 | 6016434.1169 | 4715787.859 | 6016434.1169 | 4655621.6826 | 30112441.9446 | 3
SC_454_A1 | PARQUE SOLAR SAN RAFAEL - 300 MW | 2022-05-18 | 14:59 | 300 | Solar FV | Chinu 220 | SC_454 | 2026-12-31 | 2026-12-31 | NO | SI | Córdoba - Sucre | NO | 82590000000 | -16.1937 | 0 | 410977.7791 | 0 | 597473.5785 | 1360812.4343 | -57098.7912 | 1360812.4343 | 0 | 5066599.4617 | 4655621.6826 | 5253095.2611 | 6016434.1169 | 4598522.8914 | 6016434.1169 | 4655621.6826 | 29995176.977 | 3
SC_454_A2 | PARQUE SOLAR SAN RAFAEL - 300 MW | 2022-05-18 | 14:59 | 300 | Solar FV | Chinu 500 | SC_454 | 2026-12-31 | 2026-12-31 | NO | NO | Córdoba - Sucre | NO | 0 | -15.6544 | 0 | 410977.7791 | 0 | 597473.5785 | 1360812.4343 | -55197.3317 | 1360812.4343 | 0 | 5066599.4617 | 4655621.6826 | 5253095.2611 | 6016434.1169 | 4600424.3509 | 6016434.1169 | 4655621.6826 | 29997078.4365 | 3
SC_2049_A1 | Parque Solar Sinú | 2022-08-05 | 11:55 am | 9.9 | Solar FV | Rio sinu 34.5 | SC_2049 | 2025-12-31 | 2025-12-31 | NO | NO | Córdoba - Sucre | NO | 0 | -0.37373 | 0 | 459473.157 | 0 | 667975.4607 | 1521388.3015 | -44644.3649 | 1521388.3015 | 0 | 5115094.8397 | 4655621.6826 | 5323597.1433 | 6177009.9841 | 4610977.3177 | 6177009.9841 | 4655621.6826 | 30367492.4643 | 2
SC_2049_A2 | Parque Solar Sinú | 2022-08-05 | 11:55 am | 9.9 | Solar FV | Rio Sinu 110 | SC_2049 | 2025-12-31 | 2025-12-31 | NO | NO | Córdoba - Sucre | NO | 0 | -0.3627 | 0 | 459473.157 | 0 | 667975.4607 | 1521388.3015 | -43326.7631 | 1521388.3015 | 0 | 5115094.8397 | 4655621.6826 | 5323597.1433 | 6177009.9841 | 4612294.9195 | 6177009.9841 | 4655621.6826 | 30368810.0662 | 2
SC_681_A1 | PARQUE SOLARLAS LAS PALMAS de 90MW | 2022-06-28 | 5:31 pm | 90 | Solar FV | Chinu 110 | SC_681 | 2025-12-31 | 2025-12-31 | NO | NO | Córdoba - Sucre | NO | 0 | -11.14 | 0 | 459473.157 | 0 | 667975.4607 | 1521388.3015 | -146381.6252 | 1521388.3015 | 0 | 5115094.8397 | 4655621.6826 | 5323597.1433 | 6177009.9841 | 4509240.0574 | 6177009.9841 | 4655621.6826 | 30265755.204 | 2
SC_681_A2 | PARQUE SOLARLAS LAS PALMAS de 90MW | 2022-06-28 | 5:31 pm | 90 | Solar FV | Chinu 220 | SC_681 | 2025-12-31 | 2025-12-31 | NO | NO | Córdoba - Sucre | NO | 0 | -11.46 | 0 | 459473.157 | 0 | 667975.4607 | 1521388.3015 | -150586.4834 | 1521388.3015 | 0 | 5115094.8397 | 4655621.6826 | 5323597.1433 | 6177009.9841 | 4505035.1992 | 6177009.9841 | 4655621.6826 | 30261550.3458 | 2
SC_942_A1 | PASCUA_60MW | 2022-07-12 | 4:46 pm | 60 | Solar FV | Nva Toluviejo 110 | SC_942 | 2026-12-31 | 2026-12-31 | NO | NO | Córdoba - Sucre | NO | 0 | -3.0355 | 0 | 410977.7791 | 0 | 597473.5785 | 1360812.4343 | -53515.3297 | 1360812.4343 | 0 | 5066599.4617 | 4655621.6826 | 5253095.2611 | 6016434.1169 | 4602106.353 | 6016434.1169 | 4655621.6826 | 29998760.4385 | 3
SC_942_A2 | PASCUA_60MW | 2022-07-12 | 4:46 pm | 60 | Solar FV | Sierra Flor 110 | SC_942 | 2026-12-31 | 2026-12-31 | NO | NO | Córdoba - Sucre | NO | 0 | -2.7037 | 0 | 410977.7791 | 0 | 597473.5785 | 1360812.4343 | -47666.2445 | 1360812.4343 | 0 | 5066599.4617 | 4655621.6826 | 5253095.2611 | 6016434.1169 | 4607955.4381 | 6016434.1169 | 4655621.6826 | 30004609.5236 | 3
SC_1372_A1 | Pétalo del Bolívar I Magangué | 2022-07-15 | 9:04 | 9.9 | Solar FV | Magangue 13,8 kV | SC_1372 | 2025-12-31 | 2025-12-31 | NO | NO | Córdoba - Sucre | NO | 0 | -0.96302 | 0 | 459473.157 | 0 | 667975.4607 | 1521388.3015 | -115038.708 | 1521388.3015 | 0 | 5115094.8397 | 4655621.6826 | 5323597.1433 | 6177009.9841 | 4540582.9747 | 6177009.9841 | 4655621.6826 | 30297098.1213 | 2
SC_1372_A2 | Pétalo del Bolívar I Magangué | 2022-07-15 | 9:04 | 9.9 | Solar FV | Magangue 34,5 kV | SC_1372 | 2025-12-31 | 2025-12-31 | NO | NO | Córdoba - Sucre | NO | 0 | -0.94679 | 0 | 459473.157 | 0 | 667975.4607 | 1521388.3015 | -113099.9339 | 1521388.3015 | 0 | 5115094.8397 | 4655621.6826 | 5323597.1433 | 6177009.9841 | 4542521.7488 | 6177009.9841 | 4655621.6826 | 30299036.8954 | 2
SC_1784_A1 | Pétalo del Sucre - Sierra Flor 9,9 MW | 2022-07-22 | 2:47 pm | 9.9 | Solar FV | Sierra Flor 13.8 | SC_1784 | 2026-01-31 | 2026-01-31 | NO | NO | Córdoba - Sucre | NO | 0 | -0.70829 | 0 | 410977.7791 | 0 | 597473.5785 | 1360812.4343 | -75679.4549 | 1360812.4343 | 0 | 5066599.4617 | 4655621.6826 | 5253095.2611 | 6016434.1169 | 4579942.2277 | 6016434.1169 | 4655621.6826 | 29976596.3133 | 3
SC_1784_A2 | Pétalo del Sucre - Sierra Flor 9,9 MW | 2022-07-22 | 2:47 pm | 9.9 | Solar FV | Sierra Flor 34.5 | SC_1784 | 2026-01-31 | 2026-01-31 | NO | NO | Córdoba - Sucre | NO | 0 | -0.72756 | 0 | 410977.7791 | 0 | 597473.5785 | 1360812.4343 | -77738.4182 | 1360812.4343 | 0 | 5066599.4617 | 4655621.6826 | 5253095.2611 | 6016434.1169 | 4577883.2644 | 6016434.1169 | 4655621.6826 | 29974537.35 | 3
SC_2072_A1 | Porvenir - 9.9 MW | 2022-08-16 | 9:50 pm | 9.9 | Solar FV | Coveñas 34.5 | SC_2072 | 2025-12-31 | 2025-12-31 | NO | NO | Córdoba - Sucre | NO | 0 | -2.13 | 0 | 459473.157 | 0 | 667975.4607 | 1521388.3015 | -254441.7021 | 1521388.3015 | 0 | 5115094.8397 | 4655621.6826 | 5323597.1433 | 6177009.9841 | 4401179.9805 | 6177009.9841 | 4655621.6826 | 30157695.1272 | 2
SC_2325_A1 | PROYECTO FOTOVOLTAICO MONTERROSO DE 99,9 MW | 2022-09-01 | 2:58 pm | 99.9 | Solar FV | San Marcos 110 | SC_2325 | 2026-12-31 | 2026-12-31 | NO | NO | Córdoba - Sucre | NO | 0 | -3.3288 | 0 | 410977.7791 | 0 | 597473.5785 | 1360812.4343 | -35247.1733 | 1360812.4343 | 0 | 5066599.4617 | 4655621.6826 | 5253095.2611 | 6016434.1169 | 4620374.5093 | 6016434.1169 | 4655621.6826 | 30017028.5948 | 3
SC_2325_A2 | PROYECTO FOTOVOLTAICO MONTERROSO DE 99,9 MW | 2022-09-01 | 2:58 pm | 99.9 | Solar FV | Since 110 | SC_2325 | 2026-12-31 | 2026-12-31 | NO | NO | Córdoba - Sucre | NO | 0 | -3.7317 | 0 | 410977.7791 | 0 | 597473.5785 | 1360812.4343 | -39513.3011 | 1360812.4343 | 0 | 5066599.4617 | 4655621.6826 | 5253095.2611 | 6016434.1169 | 4616108.3815 | 6016434.1169 | 4655621.6826 | 30012762.4671 | 3
SC_2111_A1 | PROYECTO QUIMARÍ SOLAR_90MW | 2022-08-07 | 12:03 am | 90 | Solar FV | Urra 220 | SC_2111 | 2025-12-31 | 2025-12-31 | NO | SI | Córdoba - Sucre | NO | 7181670000 | -17.809 | 0 | 459473.157 | 0 | 667975.4607 | 1521388.3015 | -234013.4976 | 1521388.3015 | 0 | 5115094.8397 | 4655621.6826 | 5323597.1433 | 6177009.9841 | 4421608.185 | 6177009.9841 | 4655621.6826 | 30178123.3316 | 2
SC_2111_A2 | PROYECTO QUIMARÍ SOLAR_90MW | 2022-08-07 | 12:03 am | 90 | Solar FV | Uraba 220 | SC_2111 | 2025-12-31 | 2025-12-31 | NO | SI | Córdoba - Sucre | NO | 7181670000 | -17.805 | 0 | 459473.157 | 0 | 667975.4607 | 1521388.3015 | -233960.9369 | 1521388.3015 | 0 | 5115094.8397 | 4655621.6826 | 5323597.1433 | 6177009.9841 | 4421660.7457 | 6177009.9841 | 4655621.6826 | 30178175.8923 | 2
SC_1882_A1 | Proyecto Solar Oviedo | 2022-07-28 | 4:24 pm | 9.9 | Solar FV | Since 13.8 | SC_1882 | 2025-12-31 | 2025-12-31 | NO | NO | Córdoba - Sucre | NO | 0 | -0.9798 | 0 | 459473.157 | 0 | 667975.4607 | 1521388.3015 | -117043.183 | 1521388.3015 | 0 | 5115094.8397 | 4655621.6826 | 5323597.1433 | 6177009.9841 | 4538578.4997 | 6177009.9841 | 4655621.6826 | 30295093.6463 | 2
SC_1882_A2 | Proyecto Solar Oviedo | 2022-07-28 | 4:24 pm | 9.9 | Solar FV | Corozal 13.8 | SC_1882 | 2025-12-31 | 2025-12-31 | NO | NO | Córdoba - Sucre | NO | 0 | -0.70227 | 0 | 459473.157 | 0 | 667975.4607 | 1521388.3015 | -83890.5043 | 1521388.3015 | 0 | 5115094.8397 | 4655621.6826 | 5323597.1433 | 6177009.9841 | 4571731.1783 | 6177009.9841 | 4655621.6826 | 30328246.325 | 2
SC_1913_A1 | PS Noe | 2022-07-29 | 10:49 am | 9.9 | Solar FV | Cienaga de Oro 34.5 | SC_1913 | 2025-12-31 | 2025-12-31 | NO | NO | Córdoba - Sucre | NO | 0 | 0.53992 | 0 | 459473.157 | 0 | 667975.4607 | 1521388.3015 | 64496.7905 | 1521388.3015 | 0 | 5115094.8397 | 4655621.6826 | 5323597.1433 | 6177009.9841 | 4720118.4731 | 6177009.9841 | 4655621.6826 | 30476633.6198 | 2
SC_1913_A2 | PS Noe | 2022-07-29 | 10:49 am | 9.9 | Solar FV | Cerete 34.5 | SC_1913 | 2025-12-31 | 2025-12-31 | NO | NO | Córdoba - Sucre | NO | 0 | -0.36766 | 0 | 459473.157 | 0 | 667975.4607 | 1521388.3015 | -43919.2658 | 1521388.3015 | 0 | 5115094.8397 | 4655621.6826 | 5323597.1433 | 6177009.9841 | 4611702.4168 | 6177009.9841 | 4655621.6826 | 30368217.5634 | 2
SC_2031 _A1 | PSF Cispata_70MW | 2022-08-23 | 8:28 pm | 70 | Solar FV | Coveñas 110 | SC_2031 | 2026-12-31 | 2026-12-31 | NO | NO | Córdoba - Sucre | NO | 0 | -8.42 | 0 | 410977.7791 | 0 | 597473.5785 | 1360812.4343 | -127237.7941 | 1360812.4343 | 0 | 5066599.4617 | 4655621.6826 | 5253095.2611 | 6016434.1169 | 4528383.8885 | 6016434.1169 | 4655621.6826 | 29925037.9741 | 3
SC_1859_A1 | PV Altamira_99MW | 2022-08-10 | 3:14 pm | 99 | Solar FV | Rio Sinu 110 | SC_1859 | 2027-12-31 | 2027-12-31 | NO | NO | Córdoba - Sucre | NO | 0 | -5.866 | 0 | 367600.8758 | 0 | 534412.8609 | 1217184.6461 | -56061.8132 | 1217184.6461 | 0 | 5023222.5584 | 4655621.6826 | 5190034.5435 | 5872806.3287 | 4599559.8694 | 5872806.3287 | 4655621.6826 | 29674334.6517 | 4
SC_1859_A2 | PV Altamira_99MW | 2022-08-10 | 3:14 pm | 99 | Solar FV | Nva Monteria 110 | SC_1859 | 2027-12-31 | 2027-12-31 | NO | NO | Córdoba - Sucre | NO | 0 | -5.488 | 0 | 367600.8758 | 0 | 534412.8609 | 1217184.6461 | -52449.2382 | 1217184.6461 | 0 | 5023222.5584 | 4655621.6826 | 5190034.5435 | 5872806.3287 | 4603172.4445 | 5872806.3287 | 4655621.6826 | 29677947.2268 | 4
SC_1057_A1 | Río Sinú Solar I 9,9 MW | 2022-07-15 | 9:29 am | 9.9 | Solar FV | Rio Sinu 13.8 | SC_1057 | 2025-12-31 | 2025-12-31 | NO | NO | Córdoba - Sucre | NO | 0 | -0.64 | 0 | 459473.157 | 0 | 667975.4607 | 1521388.3015 | -76451.9668 | 1521388.3015 | 0 | 5115094.8397 | 4655621.6826 | 5323597.1433 | 6177009.9841 | 4579169.7158 | 6177009.9841 | 4655621.6826 | 30335684.8624 | 2
SC_1057_A2 | Río Sinú Solar I 9,9 MW | 2022-07-15 | 9:29 am | 9.9 | Solar FV | Rio sinu 34.5 | SC_1057 | 2025-12-31 | 2025-12-31 | NO | NO | Córdoba - Sucre | NO | 0 | -0.69 | 0 | 459473.157 | 0 | 667975.4607 | 1521388.3015 | -82424.7767 | 1521388.3015 | 0 | 5115094.8397 | 4655621.6826 | 5323597.1433 | 6177009.9841 | 4573196.9059 | 6177009.9841 | 4655621.6826 | 30329712.0525 | 2
SC_1058_A1 | Río Sinú Solar II 9,9 MW | 2022-07-15 | 9:29 am | 9.9 | Solar FV | Rio Sinu 13.8 | SC_1058 | 2025-12-31 | 2025-12-31 | NO | NO | Córdoba - Sucre | NO | 0 | -0.64 | 0 | 459473.157 | 0 | 667975.4607 | 1521388.3015 | -76451.9668 | 1521388.3015 | 0 | 5115094.8397 | 4655621.6826 | 5323597.1433 | 6177009.9841 | 4579169.7158 | 6177009.9841 | 4655621.6826 | 30335684.8624 | 2
SC_1058_A2 | Río Sinú Solar II 9,9 MW | 2022-07-15 | 9:29 am | 9.9 | Solar FV | Rio sinu 34.5 | SC_1058 | 2025-12-31 | 2025-12-31 | NO | NO | Córdoba - Sucre | NO | 0 | -0.69 | 0 | 459473.157 | 0 | 667975.4607 | 1521388.3015 | -82424.7767 | 1521388.3015 | 0 | 5115094.8397 | 4655621.6826 | 5323597.1433 | 6177009.9841 | 4573196.9059 | 6177009.9841 | 4655621.6826 | 30329712.0525 | 2
SC_1491_A1 | SABANA SOLAR_90MW | 2022-07-31 | 9:17 pm | 90 | Solar FV | Chinu 110 | SC_1491 | 2025-12-31 | 2025-12-31 | NO | NO | Córdoba - Sucre | NO | 0 | -11.2 | 0 | 459473.157 | 0 | 667975.4607 | 1521388.3015 | -147170.0361 | 1521388.3015 | 0 | 5115094.8397 | 4655621.6826 | 5323597.1433 | 6177009.9841 | 4508451.6465 | 6177009.9841 | 4655621.6826 | 30264966.7931 | 2
SC_1491_A2 | SABANA SOLAR_90MW | 2022-07-31 | 9:17 pm | 90 | Solar FV | Chinu 220 | SC_1491 | 2025-12-31 | 2025-12-31 | NO | NO | Córdoba - Sucre | NO | 0 | -11.5 | 0 | 459473.157 | 0 | 667975.4607 | 1521388.3015 | -151112.0907 | 1521388.3015 | 0 | 5115094.8397 | 4655621.6826 | 5323597.1433 | 6177009.9841 | 4504509.5919 | 6177009.9841 | 4655621.6826 | 30261024.7386 | 2
SC_1942_A1 | San Jorge Fotovoltaico 135 MW | 2022-08-23 | 3:30 pm | 135 | Solar FV | Cerromatoso 110 | SC_1942 | 2025-12-31 | 2025-12-31 | NO | NO | Córdoba - Sucre | NO | 0 | -18.213 | 0 | 459473.157 | 0 | 667975.4607 | 1521388.3015 | -159548.0874 | 1521388.3015 | 0 | 5115094.8397 | 4655621.6826 | 5323597.1433 | 6177009.9841 | 4496073.5952 | 6177009.9841 | 4655621.6826 | 30252588.7419 | 2
SC_1942_A2 | San Jorge Fotovoltaico 135 MW | 2022-08-23 | 3:30 pm | 135 | Solar FV | Cerromatoso 500 | SC_1942 | 2025-12-31 | 2025-12-31 | NO | NO | Córdoba - Sucre | NO | 0 | -38.468 | 0 | 459473.157 | 0 | 667975.4607 | 1521388.3015 | -336984.3423 | 1521388.3015 | 0 | 5115094.8397 | 4655621.6826 | 5323597.1433 | 6177009.9841 | 4318637.3404 | 6177009.9841 | 4655621.6826 | 30075152.487 | 2
SC_1395_A1 | San Marcos I 19.9 | 2022-07-17 | 10:23 pm | 19.9 | Solar FV | San Marcos 110 | SC_1395 | 2026-12-01 | 2026-12-01 | NO | NO | Córdoba - Sucre | NO | 0 | 0.301 | 0 | 410977.7791 | 0 | 597473.5785 | 1360812.4343 | 15999.8348 | 1360812.4343 | 0 | 5066599.4617 | 4655621.6826 | 5253095.2611 | 6016434.1169 | 4671621.5174 | 6016434.1169 | 4655621.6826 | 30068275.603 | 3
SC_1396_A1 | San Marcos II 19.9 | 2022-07-18 | 6:17 am | 19.9 | Solar FV | San Marcos 110 | SC_1396 | 2026-12-01 | 2026-12-01 | NO | NO | Córdoba - Sucre | NO | 0 | 0.301 | 0 | 410977.7791 | 0 | 597473.5785 | 1360812.4343 | 15999.8348 | 1360812.4343 | 0 | 5066599.4617 | 4655621.6826 | 5253095.2611 | 6016434.1169 | 4671621.5174 | 6016434.1169 | 4655621.6826 | 30068275.603 | 3
SC_1838_A1 | Since Solar I 9,9 MW | 2022-07-28 | 3:03 pm | 9.9 | Solar FV | Since 13.8 | SC_1838 | 2025-12-31 | 2025-12-31 | NO | NO | Córdoba - Sucre | NO | 0 | -0.9798 | 0 | 459473.157 | 0 | 667975.4607 | 1521388.3015 | -117043.183 | 1521388.3015 | 0 | 5115094.8397 | 4655621.6826 | 5323597.1433 | 6177009.9841 | 4538578.4997 | 6177009.9841 | 4655621.6826 | 30295093.6463 | 2
SC_1838_A2 | Since Solar I 9,9 MW | 2022-07-28 | 3:03 pm | 9.9 | Solar FV | Corozal 13.8 | SC_1838 | 2025-12-31 | 2025-12-31 | NO | NO | Córdoba - Sucre | NO | 0 | -0.70227 | 0 | 459473.157 | 0 | 667975.4607 | 1521388.3015 | -83890.5043 | 1521388.3015 | 0 | 5115094.8397 | 4655621.6826 | 5323597.1433 | 6177009.9841 | 4571731.1783 | 6177009.9841 | 4655621.6826 | 30328246.325 | 2
SC_1268_A1 | Sol de Ayapel II de 7 MW | 2022-07-15 | 2:29 pm | 7 | Solar FV | Ayapel 34.5 | SC_1268 | 2024-12-31 | 2024-12-31 | NO | NO | Córdoba - Sucre | NO | 0 | -6.835 | 0 | 513690.9896 | 0 | 746796.5651 | 1700912.1211 | -1290999.7724 | 1700912.1211 | 0 | 5169312.6722 | 4655621.6826 | 5402418.2477 | 6356533.8037 | 3364621.9102 | 6356533.8037 | 4655621.6826 | 29523461.7231 | 1
SC_1268_A2 | Sol de Ayapel II de 7 MW | 2022-07-15 | 2:29 pm | 7 | Solar FV | Ayapel 13.8 | SC_1268 | 2024-12-31 | 2024-12-31 | NO | NO | Córdoba - Sucre | NO | 0 | -6.833 | 0 | 513690.9896 | 0 | 746796.5651 | 1700912.1211 | -1290622.011 | 1700912.1211 | 0 | 5169312.6722 | 4655621.6826 | 5402418.2477 | 6356533.8037 | 3364999.6717 | 6356533.8037 | 4655621.6826 | 29523839.4846 | 1
SC_1949_A1 | Solar Planeta Rica | 2022-08-16 | 2:06 pm | 19.9 | Solar FV | Planeta 110 | SC_1949 | 2026-12-31 | 2026-12-31 | NO | NO | Córdoba - Sucre | NO | 0 | -2.71 | 0 | 410977.7791 | 0 | 597473.5785 | 1360812.4343 | -144051.6689 | 1360812.4343 | 0 | 5066599.4617 | 4655621.6826 | 5253095.2611 | 6016434.1169 | 4511570.0137 | 6016434.1169 | 4655621.6826 | 29908224.0993 | 3
SC_1949_A2 | Solar Planeta Rica | 2022-08-16 | 2:06 pm | 19.9 | Solar FV | Cerromatoso 110 | SC_1949 | 2026-12-31 | 2026-12-31 | NO | NO | Córdoba - Sucre | NO | 0 | -1.04 | 0 | 410977.7791 | 0 | 597473.5785 | 1360812.4343 | -55281.8213 | 1360812.4343 | 0 | 5066599.4617 | 4655621.6826 | 5253095.2611 | 6016434.1169 | 4600339.8613 | 6016434.1169 | 4655621.6826 | 29996993.9469 | 3
SC_1762_A1 | SPK CERETÉ SOLAR_19.9MW | 2022-07-19 | 4:33 pm | 19.9 | Solar FV | Cerete 34.5 | SC_1762 | 2026-12-31 | 2026-12-31 | NO | NO | Córdoba - Sucre | NO | 0 | -0.82684 | 0 | 410977.7791 | 0 | 597473.5785 | 1360812.4343 | -43951.1741 | 1360812.4343 | 0 | 5066599.4617 | 4655621.6826 | 5253095.2611 | 6016434.1169 | 4611670.5085 | 6016434.1169 | 4655621.6826 | 30008324.594 | 3
SC_1762_A2 | SPK CERETÉ SOLAR_19.9MW | 2022-07-19 | 4:33 pm | 19.9 | Solar FV | Cerete 110 | SC_1762 | 2026-12-31 | 2026-12-31 | NO | NO | Córdoba - Sucre | NO | 0 | -0.83831 | 0 | 410977.7791 | 0 | 597473.5785 | 1360812.4343 | -44560.8688 | 1360812.4343 | 0 | 5066599.4617 | 4655621.6826 | 5253095.2611 | 6016434.1169 | 4611060.8138 | 6016434.1169 | 4655621.6826 | 30007714.8993 | 3
SC_1763_A1 | Taurus Solar de 22MW (19,5 MW) | 2022-07-12 | 10:01 pm | 19.5 | Solar FV | San Marcos 34.5 | SC_1763 | 2025-12-31 | 2025-12-31 | NO | NO | Córdoba - Sucre | NO | 0 | -1.1202 | 0 | 459473.157 | 0 | 667975.4607 | 1521388.3015 | -67938.5081 | 1521388.3015 | 0 | 5115094.8397 | 4655621.6826 | 5323597.1433 | 6177009.9841 | 4587683.1745 | 6177009.9841 | 4655621.6826 | 30344198.3212 | 2
SC_1763_A2 | Taurus Solar de 22MW (19,5 MW) | 2022-07-12 | 10:01 pm | 19.5 | Solar FV | San Marcos 110 | SC_1763 | 2025-12-31 | 2025-12-31 | NO | NO | Córdoba - Sucre | NO | 0 | -0.63963 | 0 | 459473.157 | 0 | 667975.4607 | 1521388.3015 | -38791.3935 | 1521388.3015 | 0 | 5115094.8397 | 4655621.6826 | 5323597.1433 | 6177009.9841 | 4616830.2891 | 6177009.9841 | 4655621.6826 | 30373345.4358 | 2
SC_2067_A1 | TIERRALTA 70 MW | 2022-08-22 | 9:18 pm | 70 | Solar FV | Tierralta 110 | SC_2067 | 2027-12-31 | 2027-12-31 | NO | NO | Córdoba - Sucre | NO | 0 | -5.1447 | 0 | 367600.8758 | 0 | 534412.8609 | 1217184.6461 | -69538.4208 | 1217184.6461 | 0 | 5023222.5584 | 4655621.6826 | 5190034.5435 | 5872806.3287 | 4586083.2618 | 5872806.3287 | 4655621.6826 | 29660858.0441 | 4
SC_2067_A2 | TIERRALTA 70 MW | 2022-08-22 | 9:18 pm | 70 | Solar FV | Nva Monteria 110 | SC_2067 | 2027-12-31 | 2027-12-31 | NO | NO | Córdoba - Sucre | NO | 0 | -4.6162 | 0 | 367600.8758 | 0 | 534412.8609 | 1217184.6461 | -62395.254 | 1217184.6461 | 0 | 5023222.5584 | 4655621.6826 | 5190034.5435 | 5872806.3287 | 4593226.4286 | 5872806.3287 | 4655621.6826 | 29668001.2109 | 4
SC_1853_A1 | Tolú Solar 9,9 MW | 2022-07-28 | 3:08 pm | 9.9 | Solar FV | Tolu 13.8 | SC_1853 | 2025-12-31 | 2025-12-31 | NO | NO | Córdoba - Sucre | NO | 0 | -0.65049 | 0 | 459473.157 | 0 | 667975.4607 | 1521388.3015 | -77705.0623 | 1521388.3015 | 0 | 5115094.8397 | 4655621.6826 | 5323597.1433 | 6177009.9841 | 4577916.6203 | 6177009.9841 | 4655621.6826 | 30334431.7669 | 2
SC_1853_A2 | Tolú Solar 9,9 MW | 2022-07-28 | 3:08 pm | 9.9 | Solar FV | Tolu 34.5 | SC_1853 | 2025-12-31 | 2025-12-31 | NO | NO | Córdoba - Sucre | NO | 0 | -0.66494 | 0 | 459473.157 | 0 | 667975.4607 | 1521388.3015 | -79431.2044 | 1521388.3015 | 0 | 5115094.8397 | 4655621.6826 | 5323597.1433 | 6177009.9841 | 4576190.4782 | 6177009.9841 | 4655621.6826 | 30332705.6248 | 2
SC_630_A1 | TR Solar 14 | 2022-07-15 | 12:52 pm | 99.9 | Solar FV | Sierra Flor 110 | SC_630 | 2026-08-31 | 2026-08-31 | NO | NO | Córdoba - Sucre | NO | 0 | -78.22 | 0 | 410977.7791 | 0 | 597473.5785 | 1360812.4343 | -828236.5713 | 1360812.4343 | 0 | 5066599.4617 | 4655621.6826 | 5253095.2611 | 6016434.1169 | 3827385.1114 | 6016434.1169 | 4655621.6826 | 29224039.1969 | 3
SC_632_A1 | TR Solar 5 | 2022-07-15 | 4:22 pm | 19.9 | Solar FV | Toluviejo 110 | SC_632 | 2026-12-31 | 2026-12-31 | NO | NO | Córdoba - Sucre | NO | 0 | -4.6908 | 0 | 410977.7791 | 0 | 597473.5785 | 1360812.4343 | -249342.9388 | 1360812.4343 | 0 | 5066599.4617 | 4655621.6826 | 5253095.2611 | 6016434.1169 | 4406278.7438 | 6016434.1169 | 4655621.6826 | 29802932.8294 | 3
SC_632_A2 | TR Solar 5 | 2022-07-15 | 4:22 pm | 19.9 | Solar FV | Sierra Flor 110 | SC_632 | 2026-12-31 | 2026-12-31 | NO | NO | Córdoba - Sucre | NO | 0 | -4.2738 | 0 | 410977.7791 | 0 | 597473.5785 | 1360812.4343 | -227174.4113 | 1360812.4343 | 0 | 5066599.4617 | 4655621.6826 | 5253095.2611 | 6016434.1169 | 4428447.2714 | 6016434.1169 | 4655621.6826 | 29825101.3569 | 3
SC_981_A1 | Yaguarundi Solar | 2022-07-18 | 1:43 pm | 40 | Solar FV | San Marcos 110 | SC_981 | 2026-12-31 | 2026-12-31 | NO | NO | Córdoba - Sucre | NO | 0 | -6.7524 | 0 | 410977.7791 | 0 | 597473.5785 | 1360812.4343 | -178566.6083 | 1360812.4343 | 0 | 5066599.4617 | 4655621.6826 | 5253095.2611 | 6016434.1169 | 4477055.0744 | 6016434.1169 | 4655621.6826 | 29873709.1599 | 3
SC_981_A2 | Yaguarundi Solar | 2022-07-18 | 1:43 pm | 40 | Solar FV | Toluviejo 110 | SC_981 | 2026-12-31 | 2026-12-31 | NO | NO | Córdoba - Sucre | NO | 0 | -7.3873 | 0 | 410977.7791 | 0 | 597473.5785 | 1360812.4343 | -195356.4814 | 1360812.4343 | 0 | 5066599.4617 | 4655621.6826 | 5253095.2611 | 6016434.1169 | 4460265.2012 | 6016434.1169 | 4655621.6826 | 29856919.2868 | 3
SC_2136_A1 | Yaguarundi Solar II 40 MW | 2022-08-24 | 4:30 pm | 40 | Solar FV | San Marcos 110 | SC_2136 | 2026-12-31 | 2026-12-31 | NO | NO | Córdoba - Sucre | NO | 0 | -6.7524 | 0 | 410977.7791 | 0 | 597473.5785 | 1360812.4343 | -178566.6083 | 1360812.4343 | 0 | 5066599.4617 | 4655621.6826 | 5253095.2611 | 6016434.1169 | 4477055.0744 | 6016434.1169 | 4655621.6826 | 29873709.1599 | 3
SC_2136_A2 | Yaguarundi Solar II 40 MW | 2022-08-24 | 4:30 pm | 40 | Solar FV | Toluviejo 110 | SC_2136 | 2026-12-31 | 2026-12-31 | NO | NO | Córdoba - Sucre | NO | 0 | -4.8771 | 0 | 410977.7791 | 0 | 597473.5785 | 1360812.4343 | -128974.4691 | 1360812.4343 | 0 | 5066599.4617 | 4655621.6826 | 5253095.2611 | 6016434.1169 | 4526647.2135 | 6016434.1169 | 4655621.6826 | 29923301.2991 | 3
SC_2180_A1 | Yaguarundi Solar III 40 MW | 2022-08-24 | 4:32 pm | 40 | Solar FV | San Marcos 110 | SC_2180 | 2026-12-31 | 2026-12-31 | NO | NO | Córdoba - Sucre | NO | 0 | -6.7524 | 0 | 410977.7791 | 0 | 597473.5785 | 1360812.4343 | -178566.6083 | 1360812.4343 | 0 | 5066599.4617 | 4655621.6826 | 5253095.2611 | 6016434.1169 | 4477055.0744 | 6016434.1169 | 4655621.6826 | 29873709.1599 | 3
SC_2180_A2 | Yaguarundi Solar III 40 MW | 2022-08-24 | 4:32 pm | 40 | Solar FV | Toluviejo 110 | SC_2180 | 2026-12-31 | 2026-12-31 | NO | NO | Córdoba - Sucre | NO | 0 | -4.8771 | 0 | 410977.7791 | 0 | 597473.5785 | 1360812.4343 | -128974.4691 | 1360812.4343 | 0 | 5066599.4617 | 4655621.6826 | 5253095.2611 | 6016434.1169 | 4526647.2135 | 6016434.1169 | 4655621.6826 | 29923301.2991 | 3
SC_2185_A1 | Yaguarundi Solar IV 40 MW | 2022-08-24 | 4:34 pm | 40 | Solar FV | San Marcos 110 | SC_2185 | 2026-12-31 | 2026-12-31 | NO | NO | Córdoba - Sucre | NO | 0 | -6.7524 | 0 | 410977.7791 | 0 | 597473.5785 | 1360812.4343 | -178566.6083 | 1360812.4343 | 0 | 5066599.4617 | 4655621.6826 | 5253095.2611 | 6016434.1169 | 4477055.0744 | 6016434.1169 | 4655621.6826 | 29873709.1599 | 3
SC_2185_A2 | Yaguarundi Solar IV 40 MW | 2022-08-24 | 4:34 pm | 40 | Solar FV | Toluviejo 110 | SC_2185 | 2026-12-31 | 2026-12-31 | NO | NO | Córdoba - Sucre | NO | 0 | -4.8771 | 0 | 410977.7791 | 0 | 597473.5785 | 1360812.4343 | -128974.4691 | 1360812.4343 | 0 | 5066599.4617 | 4655621.6826 | 5253095.2611 | 6016434.1169 | 4526647.2135 | 6016434.1169 | 4655621.6826 | 29923301.2991 | 3
SC_1336_A1 | AES Solar 4 | 2022-07-15 | 44757 | 300 | Solar FV | La Loma 500 | SC_1336 | 2026-12-01 | 2026-12-01 | NO | NO | Guajira - Cesar - Madgalena | NO | 0 | -24.83 | 0 | 410977.7791 | 0 | 597473.5785 | 1360812.4343 | 62828.8315 | 1360812.4343 | 0 | 729062215.977 | 728651238.1979 | 729248711.7764 | 730012050.6322 | 728714067.0294 | 730012050.6322 | 728651238.1979 | 4229289680.3884 | 3
SC_1336_A2 | AES Solar 4 | 2022-07-15 | 44757 | 300 | Solar FV | El Copey 500 | SC_1336 | 2026-12-01 | 2026-12-01 | NO | NO | Guajira - Cesar - Madgalena | NO | 0 | -25.51 | 0 | 410977.7791 | 0 | 597473.5785 | 1360812.4343 | 65607.9511 | 1360812.4343 | 0 | 729062215.977 | 728651238.1979 | 729248711.7764 | 730012050.6322 | 728716846.149 | 730012050.6322 | 728651238.1979 | 4229292459.508 | 3
SC_1347_A1 | AES Solar 5_100MW | 2022-07-15 | 44757 | 100 | Solar FV | Cuestecitas 110 | SC_1347 | 2026-12-01 | 2026-12-01 | NO | NO | Guajira - Cesar - Madgalena | NO | 0 | -13.14 | 0 | 410977.7791 | 0 | 597473.5785 | 1360812.4343 | -87550.281 | 1360812.4343 | 0 | 729062215.977 | 728651238.1979 | 729248711.7764 | 730012050.6322 | 728563687.9169 | 730012050.6322 | 728651238.1979 | 4229139301.2758 | 3
SC_1347_A2 | AES Solar 5_100MW | 2022-07-15 | 44757 | 100 | Solar FV | Cuestecita 220 | SC_1347 | 2026-12-01 | 2026-12-01 | NO | NO | Guajira - Cesar - Madgalena | NO | 0 | -13.09 | 0 | 410977.7791 | 0 | 597473.5785 | 1360812.4343 | -89947.9529 | 1360812.4343 | 0 | 729062215.977 | 728651238.1979 | 729248711.7764 | 730012050.6322 | 728561290.245 | 730012050.6322 | 728651238.1979 | 4229136903.604 | 3
SC_2212_A1 | Aguaraní 200 MW | 2022-08-25 09:05 | 44798.3785 | 200 | Solar FV | La Loma 500 | SC_2212 | 2027-06-30 | 2027-06-30 | NO | NO | Guajira - Cesar - Madgalena | NO | 0 | -89.18 | 0 | 410977.7791 | 0 | 597473.5785 | 1360812.4343 | -138994.4454 | 1360812.4343 | 0 | 729062215.977 | 728651238.1979 | 729248711.7764 | 730012050.6322 | 728512243.7525 | 730012050.6322 | 728651238.1979 | 4229087857.1115 | 4
SC_2212_A2 | Aguaraní 200 MW | 2022-08-25 09:05 | 44798.3785 | 200 | Solar FV | Cuestecitas 500 | SC_2212 | 2027-06-30 | 2027-06-30 | NO | NO | Guajira - Cesar - Madgalena | NO | 0 | -90.64 | 0 | 410977.7791 | 0 | 597473.5785 | 1360812.4343 | -138465.5472 | 1360812.4343 | 0 | 729062215.977 | 728651238.1979 | 729248711.7764 | 730012050.6322 | 728512772.6507 | 730012050.6322 | 728651238.1979 | 4229088386.0097 | 4
SC_1718_A1 | Autogeneración Drummond 50 MW | 2022-09-03 | 44760 | 50 | Solar FV | La Loma 500 | SC_1718 | 2023-12-31 | 2023-12-31 | NO | NO | Guajira - Cesar - Madgalena | NO | 0 | -2.518 | 0 | 459473.157 | 0 | 667975.4607 | 1521388.3015 | -155693.2574 | 1521388.3015 | 0 | 729110711.355 | 728651238.1979 | 729319213.6586 | 730172626.4994 | 728495544.9405 | 730172626.4994 | 728651238.1979 | 4229431019.3605 | 0
SC_1861_A1 | Autogenerador CELSIA Solar Cenit Copey | 2022-07-29 19:20 | 44771.8056 | 6.6 | Solar FV | Copey 34.5 1 | SC_1861 | 2023-12-31 | 2023-12-31 | NO | NO | Guajira - Cesar - Madgalena | NO | 0 | 0.2 | 0 | 574306.5264 | 0 | 834918.5598 | 1901619.7514 | 44793.3507 | 1901619.7514 | 0 | 729225544.7243 | 728651238.1979 | 729486156.7577 | 730552857.9493 | 728696031.5486 | 730552857.9493 | 728651238.1979 | 4230483629.6118 | 0
SC_587_A1 | Cactus del Cesar - El Paso | 2022-07-13 | 44755 | 19.9 | Solar FV | EL PASO 1 34.5 kV | SC_587 | 2029-01-31 | 2029-01-31 | NO | NO | Guajira - Cesar - Madgalena | NO | 0 | -0.199 | 0 | 410977.7791 | 0 | 597473.5785 | 1360812.4343 | -518320.2301 | 1360812.4343 | 0 | 729062215.977 | 728651238.1979 | 729248711.7764 | 730012050.6322 | 728132917.9678 | 730012050.6322 | 728651238.1979 | 4228708531.3267 | 6
SC_587_A2 | Cactus del Cesar - El Paso | 2022-07-13 | 44755 | 19.9 | Solar FV | El Paso 110 | SC_587 | 2029-01-31 | 2029-01-31 | NO | NO | Guajira - Cesar - Madgalena | NO | 0 | -0.227 | 0 | 410977.7791 | 0 | 597473.5785 | 1360812.4343 | -79969.4069 | 1360812.4343 | 0 | 729062215.977 | 728651238.1979 | 729248711.7764 | 730012050.6322 | 728571268.791 | 730012050.6322 | 728651238.1979 | 4229146882.1499 | 6
SC_2070_A1 | Cactus del Cesar - La Loma | 2022-08-26 14:10 | 44799.5903 | 19.9 | Solar FV | La loma 34.5 | SC_2070 | 2028-06-30 | 2028-06-30 | NO | NO | Guajira - Cesar - Madgalena | NO | 0 | -4.223 | 0 | 410977.7791 | 0 | 597473.5785 | 1360812.4343 | -76690.2381 | 1360812.4343 | 0 | 729062215.977 | 728651238.1979 | 729248711.7764 | 730012050.6322 | 728574547.9598 | 730012050.6322 | 728651238.1979 | 4229150161.3187 | 5
SC_2070_A2 | Cactus del Cesar - La Loma | 2022-08-26 14:10 | 44799.5903 | 19.9 | Solar FV | La loma 13.8 | SC_2070 | 2028-06-30 | 2028-06-30 | NO | NO | Guajira - Cesar - Madgalena | NO | 0 | -4.081 | 0 | 367600.8758 | 0 | 534412.8609 | 1217184.6461 | -75029.7438 | 1217184.6461 | 0 | 729018839.0737 | 728651238.1979 | 729185651.0588 | 729868422.844 | 728576208.4541 | 729868422.844 | 728651238.1979 | 4228829942.5098 | 5
SC_1854_A1 | CATAY 1 - 200 MW | 2022-07-03 15:28 | 44745.6444 | 200 | Solar FV | Copey 220 | SC_1854 | 2027-12-31 | 2027-12-31 | NO | NO | Guajira - Cesar - Madgalena | NO | 0 | -51.8583 | 0 | 367600.8758 | 0 | 534412.8609 | 1217184.6461 | -70582.8359 | 1217184.6461 | 0 | 729018839.0737 | 728651238.1979 | 729185651.0588 | 729868422.844 | 728580655.362 | 729868422.844 | 728651238.1979 | 4228834389.4177 | 4
SC_1854_A2 | CATAY 1 - 200 MW | 2022-07-03 15:28 | 44745.6444 | 200 | Solar FV | El Copey 500 | SC_1854 | 2027-12-31 | 2027-12-31 | NO | NO | Guajira - Cesar - Madgalena | NO | 0 | -39.6344 | 0 | 513690.9896 | 0 | 746796.5651 | 1700912.1211 | 149578.2731 | 1700912.1211 | 0 | 729164929.1875 | 728651238.1979 | 729398034.763 | 730352150.319 | 728800816.471 | 730352150.319 | 728651238.1979 | 4230138615.5573 | 4
SC_1518_A1 | CHIRIGUANÁ - 300 MW | 2022-07-18 | 44760 | 300 | Solar FV | La Loma 500 | SC_1518 | 2027-12-31 | 2027-12-31 | NO | NO | Guajira - Cesar - Madgalena | NO | 0 | -34.77 | 0 | 513690.9896 | 0 | 746796.5651 | 1700912.1211 | 161597.9557 | 1700912.1211 | 0 | 729164929.1875 | 728651238.1979 | 729398034.763 | 730352150.319 | 728812836.1536 | 730352150.319 | 728651238.1979 | 4230150635.2399 | 4
SC_1518_A2 | CHIRIGUANÁ - 300 MW | 2022-07-18 | 44760 | 300 | Solar FV | El Copey 500 | SC_1518 | 2027-12-31 | 2027-12-31 | NO | NO | Guajira - Cesar - Madgalena | NO | 0 | -33.27 | 0 | 459473.157 | 0 | 667975.4607 | 1521388.3015 | -112288.8263 | 1521388.3015 | 0 | 729110711.355 | 728651238.1979 | 729319213.6586 | 730172626.4994 | 728538949.3716 | 730172626.4994 | 728651238.1979 | 4229474423.7916 | 4
SC_963_A1 | Churuco Solar | 2022-07-16 | 44758 | 60 | Solar FV | Codazzi GCM 110 | SC_963 | 2026-12-31 | 2026-12-31 | NO | NO | Guajira - Cesar - Madgalena | NO | 0 | -29.4 | 0 | 459473.157 | 0 | 667975.4607 | 1521388.3015 | -112288.8263 | 1521388.3015 | 0 | 729110711.355 | 728651238.1979 | 729319213.6586 | 730172626.4994 | 728538949.3716 | 730172626.4994 | 728651238.1979 | 4229474423.7916 | 3
SC_393_A1 | Copey del verano 99.9 MW | 2022-06-29 | 44741 | 99.9 | Solar FV | Copey 220 | SC_393 | 2025-07-25 | 2025-07-25 | NO | NO | Guajira - Cesar - Madgalena | NO | 0 | -22.3612 | 0 | 513690.9896 | 0 | 746796.5651 | 1700912.1211 | 469168.2798 | 1700912.1211 | 0 | 729164929.1875 | 728651238.1979 | 729398034.763 | 730352150.319 | 729120406.4777 | 730352150.319 | 728651238.1979 | 4230458205.564 | 2
SC_393_A2 | Copey del verano 99.9 MW | 2022-06-29 | 44741 | 99.9 | Solar FV | Copey 110 | SC_393 | 2025-07-25 | 2025-07-25 | NO | NO | Guajira - Cesar - Madgalena | NO | 0 | -21.6292 | 0 | 513690.9896 | 0 | 746796.5651 | 1700912.1211 | 230777.907 | 1700912.1211 | 0 | 729164929.1875 | 728651238.1979 | 729398034.763 | 730352150.319 | 728882016.105 | 730352150.319 | 728651238.1979 | 4230219815.1912 | 2
SC_1556_A1 | Copey Solar I - 100 MW | 2022-07-18 | 44760 | 100 | Solar FV | Copey 220 | SC_1556 | 2026-12-31 | 2026-12-31 | NO | NO | Guajira - Cesar - Madgalena | NO | 0 | -7.56 | 0 | 459473.157 | 0 | 667975.4607 | 1521388.3015 | -812649.765 | 1521388.3015 | 0 | 729110711.355 | 728651238.1979 | 729319213.6586 | 730172626.4994 | 727838588.4329 | 730172626.4994 | 728651238.1979 | 4228774062.8529 | 3
SC_1556_A2 | Copey Solar I - 100 MW | 2022-07-18 | 44760 | 100 | Solar FV | El Copey 500 | SC_1556 | 2026-12-31 | 2026-12-31 | NO | NO | Guajira - Cesar - Madgalena | NO | 0 | -7.25 | 0 | 459473.157 | 0 | 667975.4607 | 1521388.3015 | -754173.5669 | 1521388.3015 | 0 | 729110711.355 | 728651238.1979 | 729319213.6586 | 730172626.4994 | 727897064.631 | 730172626.4994 | 728651238.1979 | 4228832539.051 | 3
SC_1557_A1 | Copey Solar II | 2022-07-18 | 44760 | 100 | Solar FV | Copey 220 | SC_1557 | 2027-12-31 | 2027-12-31 | NO | NO | Guajira - Cesar - Madgalena | NO | 0 | -7.93 | 0 | 459473.157 | 0 | 667975.4607 | 1521388.3015 | -812649.765 | 1521388.3015 | 0 | 729110711.355 | 728651238.1979 | 729319213.6586 | 730172626.4994 | 727838588.4329 | 730172626.4994 | 728651238.1979 | 4228774062.8529 | 4
SC_1557_A2 | Copey Solar II | 2022-07-18 | 44760 | 100 | Solar FV | El Copey 500 | SC_1557 | 2027-12-31 | 2027-12-31 | NO | NO | Guajira - Cesar - Madgalena | NO | 0 | -7.46 | 0 | 459473.157 | 0 | 667975.4607 | 1521388.3015 | -754173.5669 | 1521388.3015 | 0 | 729110711.355 | 728651238.1979 | 729319213.6586 | 730172626.4994 | 727897064.631 | 730172626.4994 | 728651238.1979 | 4228832539.051 | 4
SC_1908_A1 | Corocoro 500 MW | 2022-08-23 09:58 | 44796.4153 | 500 | Solar FV | La Loma 500 | SC_1908 | 2026-12-31 | 2026-12-31 | NO | NO | Guajira - Cesar - Madgalena | NO | 0 | -256.43 | 0 | 459473.157 | 0 | 667975.4607 | 1521388.3015 | 90968.284 | 1521388.3015 | 0 | 729110711.355 | 728651238.1979 | 729319213.6586 | 730172626.4994 | 728742206.4819 | 730172626.4994 | 728651238.1979 | 4229677680.9019 | 3
SC_1908_A2 | Corocoro 500 MW | 2022-08-23 09:58 | 44796.4153 | 500 | Solar FV | Cuestecitas 500 | SC_1908 | 2026-12-31 | 2026-12-31 | NO | NO | Guajira - Cesar - Madgalena | NO | 0 | -263.52 | 0 | 459473.157 | 0 | 667975.4607 | 1521388.3015 | 92671.7294 | 1521388.3015 | 0 | 729110711.355 | 728651238.1979 | 729319213.6586 | 730172626.4994 | 728743909.9273 | 730172626.4994 | 728651238.1979 | 4229679384.3473 | 3
SC_1912_A1 | Draco de 22.5 MW (entrega 19,9 MW) | 2022-08-19 10:12 | 44792.425 | 19.9 | Solar FV | La jagua 34.5 | SC_1912 | 2025-12-29 | 2025-12-29 | NO | NO | Guajira - Cesar - Madgalena | NO | 0 | 0.22586 | 0 | 513690.9896 | 0 | 746796.5651 | 1700912.1211 | -86808.8192 | 1700912.1211 | 0 | 729164929.1875 | 728651238.1979 | 729398034.763 | 730352150.319 | 728564429.3787 | 730352150.319 | 728651238.1979 | 4229902228.465 | 2
SC_1912_A2 | Draco de 22.5 MW (entrega 19,9 MW) | 2022-08-19 10:12 | 44792.425 | 19.9 | Solar FV | La Jagua 110 | SC_1912 | 2025-12-29 | 2025-12-29 | NO | NO | Guajira - Cesar - Madgalena | NO | 0 | 0.15984 | 0 | 513690.9896 | 0 | 746796.5651 | 1700912.1211 | -92150.9004 | 1700912.1211 | 0 | 729164929.1875 | 728651238.1979 | 729398034.763 | 730352150.319 | 728559087.2975 | 730352150.319 | 728651238.1979 | 4229896886.3838 | 2
SC_1788_A1 | DSE COPEY 19.9 | 2022-07-28 18:07 | 44770.7549 | 19.9 | Solar FV | Copey 34.5 1 | SC_1788 | 2025-12-31 | 2025-12-31 | NO | NO | Guajira - Cesar - Madgalena | NO | 0 | -0.5 | 0 | 459473.157 | 0 | 667975.4607 | 1521388.3015 | -170558.2391 | 1521388.3015 | 0 | 729110711.355 | 728651238.1979 | 729319213.6586 | 730172626.4994 | 728480679.9588 | 730172626.4994 | 728651238.1979 | 4229416154.3788 | 2
SC_944_A1 | DSE FUNDACION | 2022-07-14 | 44756 | 99.9 | Solar FV | Fundacion 110 | SC_944 | 2026-02-28 | 2026-02-28 | NO | NO | Guajira - Cesar - Madgalena | NO | 0 | -3.52 | 0 | 367600.8758 | 0 | 534412.8609 | 1217184.6461 | -47875.2211 | 1217184.6461 | 0 | 729018839.0737 | 728651238.1979 | 729185651.0588 | 729868422.844 | 728603362.9768 | 729868422.844 | 728651238.1979 | 4228857097.0324 | 3
SC_2159_A1 | DSE IBIRICO | 2022-08-08 19:51 | 44781.8271 | 19.9 | Solar FV | La jagua 34.5 | SC_2159 | 2025-12-31 | 2025-12-31 | NO | NO | Guajira - Cesar - Madgalena | NO | 0 | -1.36 | 0 | 367600.8758 | 0 | 534412.8609 | 1217184.6461 | -43617.5434 | 1217184.6461 | 0 | 729018839.0737 | 728651238.1979 | 729185651.0588 | 729868422.844 | 728607620.6545 | 729868422.844 | 728651238.1979 | 4228861354.7102 | 2
SC_2159_A2 | DSE IBIRICO | 2022-08-08 19:51 | 44781.8271 | 19.9 | Solar FV | La Jagua 110 | SC_2159 | 2025-12-31 | 2025-12-31 | NO | NO | Guajira - Cesar - Madgalena | NO | 0 | -1.34 | 0 | 459473.157 | 0 | 667975.4607 | 1521388.3015 | -160455.4863 | 1521388.3015 | 0 | 729110711.355 | 728651238.1979 | 729319213.6586 | 730172626.4994 | 728490782.7116 | 730172626.4994 | 728651238.1979 | 4229426257.1316 | 2
SC_2129_A2 | DSE LA JAGUA DE IBIRICO | 2022-08-08 18:04 | 44781.7528 | 9.9 | Solar FV | La jagua 34.5 | SC_2129 | 2025-07-31 | 2025-07-31 | NO | NO | Guajira - Cesar - Madgalena | NO | 0 | -0.4 | 0 | 459473.157 | 0 | 667975.4607 | 1521388.3015 | -28530.6197 | 1521388.3015 | 0 | 729110711.355 | 728651238.1979 | 729319213.6586 | 730172626.4994 | 728622707.5782 | 730172626.4994 | 728651238.1979 | 4229558181.9982 | 2
SC_1811_A1 | DSE RIOHACHA | 2022-07-27 16:05 | 44769.6701 | 9.9 | Solar FV | Riohacha 34.5 | SC_1811 | 2025-12-31 | 2025-12-31 | NO | NO | Guajira - Cesar - Madgalena | NO | 0 | -1.77 | 0 | 410977.7791 | 0 | 597473.5785 | 1360812.4343 | -490041.8067 | 1360812.4343 | 0 | 729062215.977 | 728651238.1979 | 729248711.7764 | 730012050.6322 | 728161196.3912 | 730012050.6322 | 728651238.1979 | 4228736809.7502 | 2
SC_1811_A2 | DSE RIOHACHA | 2022-07-27 16:05 | 44769.6701 | 9.9 | Solar FV | Riohacha 110 | SC_1811 | 2025-12-31 | 2025-12-31 | NO | NO | Guajira - Cesar - Madgalena | NO | 0 | -1.74 | 0 | 410977.7791 | 0 | 597473.5785 | 1360812.4343 | -504145.7585 | 1360812.4343 | 0 | 729062215.977 | 728651238.1979 | 729248711.7764 | 730012050.6322 | 728147092.4394 | 730012050.6322 | 728651238.1979 | 4228722705.7983 | 2
SC_735_A1 | EGINA 60 | 2022-07-06 | 44748 | 60 | Solar FV | Codazzi GCM 110 | SC_735 | 2026-12-31 | 2026-12-31 | NO | NO | Guajira - Cesar - Madgalena | NO | 0 | -2.5173 | 0 | 459473.157 | 0 | 667975.4607 | 1521388.3015 | -100670.2178 | 1521388.3015 | 0 | 729110711.355 | 728651238.1979 | 729319213.6586 | 730172626.4994 | 728550567.9801 | 730172626.4994 | 728651238.1979 | 4229486042.4001 | 3
SC_735_A2 | EGINA 60 | 2022-07-06 | 44748 | 60 | Solar FV | Valledupar 110 | SC_735 | 2026-12-31 | 2026-12-31 | NO | NO | Guajira - Cesar - Madgalena | NO | 0 | -3.1475 | 0 | 367600.8758 | 0 | 534412.8609 | 1217184.6461 | -203091.2296 | 1217184.6461 | 0 | 729018839.0737 | 728651238.1979 | 729185651.0588 | 729868422.844 | 728448146.9683 | 729868422.844 | 728651238.1979 | 4228701881.024 | 3
SC_2132_A1 | El Encanto 9,9 MW | 2022-08-22 18:14 | 44795.7597 | 9.9 | Solar FV | EL PASO 1 34.5 kV | SC_2132 | 2024-12-31 | 2024-12-31 | NO | NO | Guajira - Cesar - Madgalena | NO | 0 | 0 | 0 | 367600.8758 | 0 | 534412.8609 | 1217184.6461 | -241126.4843 | 1217184.6461 | 0 | 729018839.0737 | 728651238.1979 | 729185651.0588 | 729868422.844 | 728410111.7136 | 729868422.844 | 728651238.1979 | 4228663845.7692 | 1
SC_1512_A1 | El Flamingo - 200 MW | 2022-07-18 | 44760 | 200 | Solar FV | Cuestecita 220 | SC_1512 | 2027-06-30 | 2027-06-30 | NO | NO | Guajira - Cesar - Madgalena | NO | 0 | -50.97 | 0 | 367600.8758 | 0 | 534412.8609 | 1217184.6461 | -205078.1459 | 1217184.6461 | 0 | 729018839.0737 | 728651238.1979 | 729185651.0588 | 729868422.844 | 728446160.052 | 729868422.844 | 728651238.1979 | 4228699894.1077 | 4
SC_1512_A2 | El Flamingo - 200 MW | 2022-07-18 | 44760 | 200 | Solar FV | Cuestecitas 500 | SC_1512 | 2027-06-30 | 2027-06-30 | NO | NO | Guajira - Cesar - Madgalena | NO | 0 | -43.35 | 0 | 367600.8758 | 0 | 534412.8609 | 1217184.6461 | -109658.8563 | 1217184.6461 | 0 | 729018839.0737 | 728651238.1979 | 729185651.0588 | 729868422.844 | 728541579.3416 | 729868422.844 | 728651238.1979 | 4228795313.3973 | 4
SC_1376_A1 | Expansión La Loma I - 100 MW | 2022-07-18 18:30 | 44760.7708 | 100 | Solar FV | La Loma 500 | SC_1376 | 2027-12-31 | 2027-12-31 | NO | NO | Guajira - Cesar - Madgalena | NO | 0 | -5.06 | 0 | 367600.8758 | 0 | 534412.8609 | 1217184.6461 | -104928.1032 | 1217184.6461 | 0 | 729018839.0737 | 728651238.1979 | 729185651.0588 | 729868422.844 | 728546310.0947 | 729868422.844 | 728651238.1979 | 4228800044.1503 | 4
SC_1376_A2 | Expansión La Loma I - 100 MW | 2022-07-18 18:30 | 44760.7708 | 100 | Solar FV | El Copey 500 | SC_1376 | 2027-12-31 | 2027-12-31 | NO | NO | Guajira - Cesar - Madgalena | NO | 0 | -4.61 | 0 | 367600.8758 | 0 | 534412.8609 | 1217184.6461 | -240423.6296 | 1217184.6461 | 0 | 729018839.0737 | 728651238.1979 | 729185651.0588 | 729868422.844 | 728410814.5683 | 729868422.844 | 728651238.1979 | 4228664548.624 | 4
SC_1592_A1 | Expansión La Loma II - 100 MW | 2022-07-18 10:28 | 44760.4361 | 100 | Solar FV | La Loma 500 | SC_1592 | 2028-12-31 | 2028-12-31 | NO | NO | Guajira - Cesar - Madgalena | NO | 0 | -8.37 | 0 | 367600.8758 | 0 | 534412.8609 | 1217184.6461 | -225724.504 | 1217184.6461 | 0 | 729018839.0737 | 728651238.1979 | 729185651.0588 | 729868422.844 | 728425513.694 | 729868422.844 | 728651238.1979 | 4228679247.7496 | 5
SC_1596_A1 | Expansión La Loma III - 100 MW | 2022-07-18 10:30 | 44760.4375 | 100 | Solar FV | La Loma 500 | SC_1596 | 2029-12-31 | 2029-12-31 | NO | NO | Guajira - Cesar - Madgalena | NO | 0 | -12.23 | 0 | 367600.8758 | 0 | 534412.8609 | 1217184.6461 | -341702.5168 | 1217184.6461 | 0 | 729018839.0737 | 728651238.1979 | 729185651.0588 | 729868422.844 | 728309535.6811 | 729868422.844 | 728651238.1979 | 4228563269.7367 | 6
SC_2125_A1 | Expansión Valledupar 100 MW | 2022-08-25 17:40 | 44798.7361 | 100 | Solar FV | Valledupar 220 | SC_2125 | 2027-12-31 | 2027-12-31 | NO | NO | Guajira - Cesar - Madgalena | SI | 0 | -8.61 | 0 | 367600.8758 | 0 | 534412.8609 | 1217184.6461 | -138313.4497 | 1217184.6461 | 0 | 729018839.0737 | 728651238.1979 | 729185651.0588 | 729868422.844 | 728512924.7482 | 729868422.844 | 728651238.1979 | 4228766658.8039 | 4
SC_2125_A2 | Expansión Valledupar 100 MW | 2022-08-25 17:40 | 44798.7361 | 100 | Solar FV | Valledupar 110 | SC_2125 | 2027-12-31 | 2027-12-31 | NO | NO | Guajira - Cesar - Madgalena | SI | 0 | -8.43 | 0 | 459473.157 | 0 | 667975.4607 | 1521388.3015 | -408073.6018 | 1521388.3015 | 0 | 729110711.355 | 728651238.1979 | 729319213.6586 | 730172626.4994 | 728243164.5961 | 730172626.4994 | 728651238.1979 | 4229178639.0161 | 4
SC_890_A1 | Fundación II - 100 MW | 2022-07-18 | 44760 | 100 | Solar FV | Fundacion 110 | SC_890 | 2027-12-31 | 2027-12-31 | NO | NO | Guajira - Cesar - Madgalena | NO | 0 | -5.88 | 0 | 459473.157 | 0 | 667975.4607 | 1521388.3015 | -432222.6279 | 1521388.3015 | 0 | 729110711.355 | 728651238.1979 | 729319213.6586 | 730172626.4994 | 728219015.57 | 730172626.4994 | 728651238.1979 | 4229154489.99 | 4
SC_890_A2 | Fundación II - 100 MW | 2022-07-18 | 44760 | 100 | Solar FV | Fundacion 220 | SC_890 | 2027-12-31 | 2027-12-31 | NO | NO | Guajira - Cesar - Madgalena | NO | 0 | -3.89 | 0 | 410977.7791 | 0 | 597473.5785 | 1360812.4343 | -44903.4567 | 1360812.4343 | 0 | 729062215.977 | 728651238.1979 | 729248711.7764 | 730012050.6322 | 728606334.7412 | 730012050.6322 | 728651238.1979 | 4229181948.1002 | 4
SC_2227_A1 | Generación Solar Fotovoltaica Sabana Solar - 9.9 MW | 2022-08-22 11:43 | 44795.4882 | 9.9 | Solar FV | Chiriguana 13.8 | SC_2227 | 2024-12-31 | 2024-12-31 | NO | NO | Guajira - Cesar - Madgalena | NO | 0 | 1.12 | 0 | 410977.7791 | 0 | 597473.5785 | 1360812.4343 | -59130.8181 | 1360812.4343 | 0 | 729062215.977 | 728651238.1979 | 729248711.7764 | 730012050.6322 | 728592107.3798 | 730012050.6322 | 728651238.1979 | 4229167720.7388 | 1
SC_2227_A2 | Generación Solar Fotovoltaica Sabana Solar - 9.9 MW | 2022-08-22 11:43 | 44795.4882 | 9.9 | Solar FV | Chiriguana 34.5 | SC_2227 | 2024-12-31 | 2024-12-31 | NO | NO | Guajira - Cesar - Madgalena | NO | 0 | 1.21 | 0 | 459473.157 | 0 | 667975.4607 | 1521388.3015 | 286694.8756 | 1521388.3015 | 0 | 729110711.355 | 728651238.1979 | 729319213.6586 | 730172626.4994 | 728937933.0735 | 730172626.4994 | 728651238.1979 | 4229873407.4935 | 1
SC_1840_A1 | Granja Solar Asturias 9,9 MW | 2022-08-02 12:37 | 44775.5257 | 9.9 | Solar FV | La loma 13.8 | SC_1840 | 2025-12-31 | 2025-12-31 | NO | NO | Guajira - Cesar - Madgalena | NO | 0 | -0.94 | 0 | 459473.157 | 0 | 667975.4607 | 1521388.3015 | 287889.4376 | 1521388.3015 | 0 | 729110711.355 | 728651238.1979 | 729319213.6586 | 730172626.4994 | 728939127.6355 | 730172626.4994 | 728651238.1979 | 4229874602.0555 | 2
SC_1840_A2 | Granja Solar Asturias 9,9 MW | 2022-08-02 12:37 | 44775.5257 | 9.9 | Solar FV | La loma 34.5 | SC_1840 | 2025-12-31 | 2025-12-31 | NO | NO | Guajira - Cesar - Madgalena | NO | 0 | -0.94 | 0 | 328802.2145 | 0 | 478007.9256 | 1088716.1414 | -157409.673 | 1088716.1414 | 0 | 728980040.4124 | 728651238.1979 | 729129246.1236 | 729739954.3393 | 728493828.5249 | 729739954.3393 | 728651238.1979 | 4228459656.227 | 2
SC_1272_A1 | Guacamayal Solar de 9,9 MW | 2022-07-15 | 44757 | 9.9 | Solar FV | Guacamayal 34.5 | SC_1272 | 2024-12-31 | 2024-12-31 | NO | NO | Guajira - Cesar - Madgalena | NO | 0 | 3.513 | 0 | 328802.2145 | 0 | 478007.9256 | 1088716.1414 | -202770.7401 | 1088716.1414 | 0 | 728980040.4124 | 728651238.1979 | 729129246.1236 | 729739954.3393 | 728448467.4578 | 729739954.3393 | 728651238.1979 | 4228414295.1599 | 1
SC_1272_A2 | Guacamayal Solar de 9,9 MW | 2022-07-15 | 44757 | 9.9 | Solar FV | Guacamayal 13.8 | SC_1272 | 2024-12-31 | 2024-12-31 | NO | NO | Guajira - Cesar - Madgalena | NO | 0 | 1.728 | 0 | 328802.2145 | 0 | 478007.9256 | 1088716.1414 | -70834.3529 | 1088716.1414 | 0 | 728980040.4124 | 728651238.1979 | 729129246.1236 | 729739954.3393 | 728580403.845 | 729739954.3393 | 728651238.1979 | 4228546231.5472 | 1
SC_1827_A1 | Guatapurí Solar I 9,9 MW | 2022-08-01 14:52 | 44774.6194 | 9.9 | Solar FV | Guatapuri 13.8 | SC_1827 | 2025-12-31 | 2025-12-31 | NO | NO | Guajira - Cesar - Madgalena | NO | 0 | -6.8029 | 0 | 513690.9896 | 0 | 746796.5651 | 1700912.1211 | -24239.6934 | 1700912.1211 | 0 | 729164929.1875 | 728651238.1979 | 729398034.763 | 730352150.319 | 728626998.5045 | 730352150.319 | 728651238.1979 | 4229964797.5908 | 2
SC_1827_A2 | Guatapurí Solar I 9,9 MW | 2022-08-01 14:52 | 44774.6194 | 9.9 | Solar FV | Guatapuri 34.5(1) | SC_1827 | 2025-12-31 | 2025-12-31 | NO | NO | Guajira - Cesar - Madgalena | NO | 0 | -6.3134 | 0 | 513690.9896 | 0 | 746796.5651 | 1700912.1211 | -24250.7114 | 1700912.1211 | 0 | 729164929.1875 | 728651238.1979 | 729398034.763 | 730352150.319 | 728626987.4865 | 730352150.319 | 728651238.1979 | 4229964786.5728 | 2
SC_1830_A1 | Guatapurí Solar II 9,9 MW | 2022-08-01 14:55 | 44774.6215 | 9.9 | Solar FV | Guatapuri 13.8 | SC_1830 | 2025-12-31 | 2025-12-31 | NO | NO | Guajira - Cesar - Madgalena | NO | 0 | -6.8029 | 0 | 294098.5818 | 0 | 427556.2841 | 973806.9243 | -92577.0049 | 973806.9243 | 0 | 728945336.7797 | 728651238.1979 | 729078794.482 | 729625045.1222 | 728558661.193 | 729625045.1222 | 728651238.1979 | 4228266969.7953 | 2
SC_1830_A2 | Guatapurí Solar II 9,9 MW | 2022-08-01 14:55 | 44774.6215 | 9.9 | Solar FV | Guatapuri 34.5(1) | SC_1830 | 2025-12-31 | 2025-12-31 | NO | NO | Guajira - Cesar - Madgalena | NO | 0 | -6.3134 | 0 | 513690.9896 | 0 | 746796.5651 | 1700912.1211 | -112265.7339 | 1700912.1211 | 0 | 729164929.1875 | 728651238.1979 | 729398034.763 | 730352150.319 | 728538972.464 | 730352150.319 | 728651238.1979 | 4229876771.5503 | 2
SC_1531_A1 | Haticos_56MW | 2022-09-01 | 44760 | 56 | Solar FV | San Juan 110 | SC_1531 | 2027-12-31 | 2027-12-31 | NO | NO | Guajira - Cesar - Madgalena | NO | 0 | -14.23 | 0 | 513690.9896 | 0 | 746796.5651 | 1700912.1211 | 179406.5847 | 1700912.1211 | 0 | 729164929.1875 | 728651238.1979 | 729398034.763 | 730352150.319 | 728830644.7826 | 730352150.319 | 728651238.1979 | 4230168443.8689 | 4
SC_1531_A2 | Haticos_56MW | 2022-09-01 | 44760 | 56 | Solar FV | San Juan 220 | SC_1531 | 2027-12-31 | 2027-12-31 | NO | NO | Guajira - Cesar - Madgalena | NO | 0 | -13.36 | 0 | 459473.157 | 0 | 667975.4607 | 1521388.3015 | -106742.9528 | 1521388.3015 | 0 | 729110711.355 | 728651238.1979 | 729319213.6586 | 730172626.4994 | 728544495.2451 | 730172626.4994 | 728651238.1979 | 4229479969.6651 | 4
SC_1928_A1 | Jacamará 500 MW | 2022-08-23 17:59 | 44796.7493 | 500 | Solar FV | La Loma 500 | SC_1928 | 2026-12-31 | 2026-12-31 | NO | NO | Guajira - Cesar - Madgalena | NO | 0 | -256.43 | 0 | 574306.5264 | 0 | 834918.5598 | 1901619.7514 | -74441.1737 | 1901619.7514 | 0 | 729225544.7243 | 728651238.1979 | 729486156.7577 | 730552857.9493 | 728576797.0242 | 730552857.9493 | 728651238.1979 | 4230364395.0874 | 3
SC_1928_A2 | Jacamará 500 MW | 2022-08-23 17:59 | 44796.7493 | 500 | Solar FV | Cuestecitas 500 | SC_1928 | 2026-12-31 | 2026-12-31 | NO | NO | Guajira - Cesar - Madgalena | NO | 0 | -263.52 | 0 | 410977.7791 | 0 | 597473.5785 | 1360812.4343 | -28699.7701 | 1360812.4343 | 0 | 729062215.977 | 728651238.1979 | 729248711.7764 | 730012050.6322 | 728622538.4278 | 730012050.6322 | 728651238.1979 | 4229198151.7867 | 3
SC_758_A1 | JAMAICA 19.9 | 2022-07-06 | 44748 | 19.9 | Solar FV | FUNDACION 2 34.5 kV | SC_758 | 2025-12-31 | 2025-12-31 | NO | NO | Guajira - Cesar - Madgalena | NO | 0 | -0.86191 | 0 | 410977.7791 | 0 | 597473.5785 | 1360812.4343 | -28497.7789 | 1360812.4343 | 0 | 729062215.977 | 728651238.1979 | 729248711.7764 | 730012050.6322 | 728622740.419 | 730012050.6322 | 728651238.1979 | 4229198353.778 | 2
SC_758_A2 | JAMAICA 19.9 | 2022-07-06 | 44748 | 19.9 | Solar FV | Fundacion 110 | SC_758 | 2025-12-31 | 2025-12-31 | NO | NO | Guajira - Cesar - Madgalena | NO | 0 | -0.89695 | 0 | 410977.7791 | 0 | 597473.5785 | 1360812.4343 | -151569.2012 | 1360812.4343 | 0 | 729062215.977 | 728651238.1979 | 729248711.7764 | 730012050.6322 | 728499668.9967 | 730012050.6322 | 728651238.1979 | 4229075282.3557 | 2
SC_599_A1 | La Fortuna - 19,9 MW | 2022-06-13 | 44725 | 19.9 | Solar FV | FUNDACION 2 34.5 kV | SC_599 | 2025-12-31 | 2025-12-31 | NO | NO | Guajira - Cesar - Madgalena | NO | 0 | -1.96 | 0 | 410977.7791 | 0 | 597473.5785 | 1360812.4343 | -182485.4888 | 1360812.4343 | 0 | 729062215.977 | 728651238.1979 | 729248711.7764 | 730012050.6322 | 728468752.7091 | 730012050.6322 | 728651238.1979 | 4229044366.0681 | 2
SC_599_A2 | La Fortuna - 19,9 MW | 2022-06-13 | 44725 | 19.9 | Solar FV | FUNDACION 2 13.8 kV | SC_599 | 2025-12-31 | 2025-12-31 | NO | NO | Guajira - Cesar - Madgalena | NO | 0 | -1.98 | 0 | 410977.7791 | 0 | 597473.5785 | 1360812.4343 | -130354.7064 | 1360812.4343 | 0 | 729062215.977 | 728651238.1979 | 729248711.7764 | 730012050.6322 | 728520883.4915 | 730012050.6322 | 728651238.1979 | 4229096496.8505 | 2
SC_1889_A1 | La Granja | 2022-07-29 18:49 | 44771.784 | 19.9 | Solar FV | La loma 34.5 | SC_1889 | 2025-12-31 | 2025-12-31 | NO | NO | Guajira - Cesar - Madgalena | NO | 0 | -1.95 | 0 | 410977.7791 | 0 | 597473.5785 | 1360812.4343 | -173093.9544 | 1360812.4343 | 0 | 729062215.977 | 728651238.1979 | 729248711.7764 | 730012050.6322 | 728478144.2435 | 730012050.6322 | 728651238.1979 | 4229053757.6025 | 2
SC_1889_A2 | La Granja | 2022-07-29 18:49 | 44771.784 | 19.9 | Solar FV | La loma 13.8 | SC_1889 | 2025-12-31 | 2025-12-31 | NO | NO | Guajira - Cesar - Madgalena | NO | 0 | -1.91 | 0 | 513690.9896 | 0 | 746796.5651 | 1700912.1211 | 23905.8133 | 1700912.1211 | 0 | 729164929.1875 | 728651238.1979 | 729398034.763 | 730352150.319 | 728675144.0112 | 730352150.319 | 728651238.1979 | 4230012943.0975 | 2
SC_1232_A1 | La Paz Solar 9,9 MW | 2022-07-15 | 44757 | 9.9 | Solar FV | La paz 13.8 | SC_1232 | 2025-12-31 | 2025-12-31 | NO | NO | Guajira - Cesar - Madgalena | NO | 0 | 0.76152 | 0 | 410977.7791 | 0 | 597473.5785 | 1360812.4343 | -110134.7682 | 1360812.4343 | 0 | 729062215.977 | 728651238.1979 | 729248711.7764 | 730012050.6322 | 728541103.4297 | 730012050.6322 | 728651238.1979 | 4229116716.7887 | 2
SC_1232_A2 | La Paz Solar 9,9 MW | 2022-07-15 | 44757 | 9.9 | Solar FV | La paz 34.5 | SC_1232 | 2025-12-31 | 2025-12-31 | NO | NO | Guajira - Cesar - Madgalena | NO | 0 | 0.77578 | 0 | 410977.7791 | 0 | 597473.5785 | 1360812.4343 | -110126.2203 | 1360812.4343 | 0 | 729062215.977 | 728651238.1979 | 729248711.7764 | 730012050.6322 | 728541111.9776 | 730012050.6322 | 728651238.1979 | 4229116725.3365 | 2
SC_482_A1 | La Santa Maria - 99.9MW | 2022-05-21 | 44702 | 99.9 | Solar FV | Fundacion 220 | SC_482 | 2025-12-31 | 2025-12-31 | NO | NO | Guajira - Cesar - Madgalena | NO | 0 | -22.8878 | 0 | 410977.7791 | 0 | 597473.5785 | 1360812.4343 | -217970.1648 | 1360812.4343 | 0 | 729062215.977 | 728651238.1979 | 729248711.7764 | 730012050.6322 | 728433268.0331 | 730012050.6322 | 728651238.1979 | 4229008881.3921 | 2
SC_482_A2 | La Santa Maria - 99.9MW | 2022-05-21 | 44702 | 99.9 | Solar FV | Fundacion 110 | SC_482 | 2025-12-31 | 2025-12-31 | NO | NO | Guajira - Cesar - Madgalena | NO | 0 | -31.2758 | 0 | 410977.7791 | 0 | 597473.5785 | 1360812.4343 | -197669.022 | 1360812.4343 | 0 | 729062215.977 | 728651238.1979 | 729248711.7764 | 730012050.6322 | 728453569.1759 | 730012050.6322 | 728651238.1979 | 4229029182.5349 | 2
SC_2137_A1 | La Unión 9,9 | 2022-08-22 18:20 | 44795.7639 | 9.9 | Solar FV | EL PASO 1 34.5 kV | SC_2137 | 2024-12-31 | 2024-12-31 | NO | NO | Guajira - Cesar - Madgalena | NO | 0 | 0 | 0 | 459473.157 | 0 | 667975.4607 | 1521388.3015 | -29713.9789 | 1521388.3015 | 0 | 729110711.355 | 728651238.1979 | 729319213.6586 | 730172626.4994 | 728621524.219 | 730172626.4994 | 728651238.1979 | 4229556998.639 | 1
SC_1218_A1 | Las Flores 150 MW | 2022-01-22 09:23 | 44583.391 | 150 | Solar FV | Codazzi GCM 110 | SC_1218 | 2025-12-31 | 2025-12-31 | NO | SI | Guajira - Cesar - Madgalena | NO | 34545310000 | -19.7477 | 0 | 459473.157 | 0 | 667975.4607 | 1521388.3015 | -211437.4707 | 1521388.3015 | 0 | 729110711.355 | 728651238.1979 | 729319213.6586 | 730172626.4994 | 728439800.7272 | 730172626.4994 | 728651238.1979 | 4229375275.1472 | 2
SC_1532_A1 | Las Mangas_340.8MW | 2022-07-17 | 44759 | 340.8 | Solar FV | San Juan 220 | SC_1532 | 2027-12-31 | 2027-12-31 | NO | SI | Guajira - Cesar - Madgalena | NO | 32580046749 | -123.08 | 0 | 459473.157 | 0 | 667975.4607 | 1521388.3015 | -207853.7848 | 1521388.3015 | 0 | 729110711.355 | 728651238.1979 | 729319213.6586 | 730172626.4994 | 728443384.4131 | 730172626.4994 | 728651238.1979 | 4229378858.8331 | 4
SC_1532_A2 | Las Mangas_340.8MW | 2022-07-17 | 44759 | 340.8 | Solar FV | Nueva subestación San Juan 500 kV | SC_1532 | 2027-12-31 | 2027-12-31 | NO | SI | Guajira - Cesar - Madgalena | NO | 94135819211.66 | -49.82 | 0 | 410977.7791 | 0 | 597473.5785 | 1360812.4343 | 126912.06 | 1360812.4343 | 0 | 729062215.977 | 728651238.1979 | 729248711.7764 | 730012050.6322 | 728778150.2579 | 730012050.6322 | 728651238.1979 | 4229353763.6168 | 4
SC_1306_A1 | Leo Solar I | 2022-07-18 | 44760 | 19.9 | Solar FV | San Juan 110 | SC_1306 | 2025-06-30 | 2025-06-30 | NO | NO | Guajira - Cesar - Madgalena | NO | 0 | -2.87 | 0 | 410977.7791 | 0 | 597473.5785 | 1360812.4343 | 124114.7762 | 1360812.4343 | 0 | 729062215.977 | 728651238.1979 | 729248711.7764 | 730012050.6322 | 728775352.9741 | 730012050.6322 | 728651238.1979 | 4229350966.333 | 2
SC_1306_A2 | Leo Solar I | 2022-07-18 | 44760 | 19.9 | Solar FV | SAN JUAN 1 34.5 kV | SC_1306 | 2025-06-30 | 2025-06-30 | NO | NO | Guajira - Cesar - Madgalena | NO | 0 | -2.7 | 0 | 513690.9896 | 0 | 746796.5651 | 1700912.1211 | 24210.9025 | 1700912.1211 | 0 | 729164929.1875 | 728651238.1979 | 729398034.763 | 730352150.319 | 728675449.1004 | 730352150.319 | 728651238.1979 | 4230013248.1867 | 2
SC_1293_A1 | Leo Solar II | 2022-07-18 | 44760 | 80 | Solar FV | San Juan 220 | SC_1293 | 2025-06-30 | 2025-06-30 | NO | NO | Guajira - Cesar - Madgalena | NO | 0 | -1.93 | 0 | 459473.157 | 0 | 667975.4607 | 1521388.3015 | 31058.6115 | 1521388.3015 | 0 | 729110711.355 | 728651238.1979 | 729319213.6586 | 730172626.4994 | 728682296.8094 | 730172626.4994 | 728651238.1979 | 4229617771.2294 | 2
SC_1293_A2 | Leo Solar II | 2022-07-18 | 44760 | 80 | Solar FV | San Juan 110 | SC_1293 | 2025-06-30 | 2025-06-30 | NO | NO | Guajira - Cesar - Madgalena | NO | 0 | -6.81 | 0 | 459473.157 | 0 | 667975.4607 | 1521388.3015 | 32253.1735 | 1521388.3015 | 0 | 729110711.355 | 728651238.1979 | 729319213.6586 | 730172626.4994 | 728683491.3714 | 730172626.4994 | 728651238.1979 | 4229618965.7914 | 2
SC_833_A1 | LOMERO SOLAR | 2022-07-09 | 44751 | 200 | Solar FV | La Loma 500 | SC_833 | 2027-12-31 | 2027-12-31 | NO | NO | Guajira - Cesar - Madgalena | NO | 0 | -42.93 | 0 | 367600.8758 | 0 | 534412.8609 | 1217184.6461 | -46947.0924 | 1217184.6461 | 0 | 729018839.0737 | 728651238.1979 | 729185651.0588 | 729868422.844 | 728604291.1055 | 729868422.844 | 728651238.1979 | 4228858025.1611 | 4
SC_1944_A1 | MANANTIALES DE VERANO de 99.9 MW | 2022-08-02 09:25 | 44775.3924 | 99.9 | Solar FV | Copey 110 | SC_1944 | 2026-12-18 | 2026-12-18 | NO | NO | Guajira - Cesar - Madgalena | NO | 0 | -0.481 | 0 | 367600.8758 | 0 | 534412.8609 | 1217184.6461 | -65239.3377 | 1217184.6461 | 0 | 729018839.0737 | 728651238.1979 | 729185651.0588 | 729868422.844 | 728585998.8602 | 729868422.844 | 728651238.1979 | 4228839732.9159 | 3
SC_1944_A2 | MANANTIALES DE VERANO de 99.9 MW | 2022-08-02 09:25 | 44775.3924 | 99.9 | Solar FV | Copey 220 | SC_1944 | 2026-12-18 | 2026-12-18 | NO | NO | Guajira - Cesar - Madgalena | NO | 0 | -1.034 | 0 | 459473.157 | 0 | 667975.4607 | 1521388.3015 | -348662.1488 | 1521388.3015 | 0 | 729110711.355 | 728651238.1979 | 729319213.6586 | 730172626.4994 | 728302576.0491 | 730172626.4994 | 728651238.1979 | 4229238050.4691 | 3
SC_1857_A1 | MILAGROS DE VERANO | 2022-07-29 11:14 | 44771.4681 | 99.9 | Solar FV | Copey 110 | SC_1857 | 2028-12-22 | 2028-12-22 | NO | NO | Guajira - Cesar - Madgalena | NO | 0 | -0.468 | 0 | 513690.9896 | 0 | 746796.5651 | 1700912.1211 | -85515.7494 | 1700912.1211 | 0 | 729164929.1875 | 728651238.1979 | 729398034.763 | 730352150.319 | 728565722.4485 | 730352150.319 | 728651238.1979 | 4229903521.5348 | 5
SC_1857_A2 | MILAGROS DE VERANO | 2022-07-29 11:14 | 44771.4681 | 99.9 | Solar FV | Copey 220 | SC_1857 | 2028-12-22 | 2028-12-22 | NO | NO | Guajira - Cesar - Madgalena | NO | 0 | -1.028 | 0 | 513690.9896 | 0 | 746796.5651 | 1700912.1211 | -73285.7223 | 1700912.1211 | 0 | 729164929.1875 | 728651238.1979 | 729398034.763 | 730352150.319 | 728577952.4756 | 730352150.319 | 728651238.1979 | 4229915751.5619 | 5
SC_2066_A1 | Orquídea del Cesar - La Loma - 62 MW | 2022-08-26 14:05 | 44799.5868 | 62 | Solar FV | La Loma 110 | SC_2066 | 2028-12-31 | 2028-12-31 | NO | NO | Guajira - Cesar - Madgalena | NO | 0 | -12.907 | 0 | 367600.8758 | 0 | 534412.8609 | 1217184.6461 | -245328.765 | 1217184.6461 | 0 | 729018839.0737 | 728651238.1979 | 729185651.0588 | 729868422.844 | 728405909.4329 | 729868422.844 | 728651238.1979 | 4228659643.4886 | 5
SC_2066_A2 | Orquídea del Cesar - La Loma - 62 MW | 2022-08-26 14:05 | 44799.5868 | 62 | Solar FV | El Paso 110 | SC_2066 | 2028-12-31 | 2028-12-31 | NO | NO | Guajira - Cesar - Madgalena | NO | 0 | -17.936 | 0 | 367600.8758 | 0 | 534412.8609 | 1217184.6461 | -187500.7395 | 1217184.6461 | 0 | 729018839.0737 | 728651238.1979 | 729185651.0588 | 729868422.844 | 728463737.4584 | 729868422.844 | 728651238.1979 | 4228717471.5141 | 5
SC_1479_A1 | Oslo I_150MW | 2022-07-16 | 44758 | 150 | Solar FV | Fundacion 220 | SC_1479 | 2026-12-31 | 2026-12-31 | NO | NO | Guajira - Cesar - Madgalena | NO | 0 | -69.49 | 0 | 367600.8758 | 0 | 534412.8609 | 1217184.6461 | -4527.1271 | 1217184.6461 | 0 | 729018839.0737 | 728651238.1979 | 729185651.0588 | 729868422.844 | 728646711.0708 | 729868422.844 | 728651238.1979 | 4228900445.1265 | 3
SC_1479_A2 | Oslo I_150MW | 2022-07-16 | 44758 | 150 | Solar FV | Copey 220 | SC_1479 | 2026-12-31 | 2026-12-31 | NO | NO | Guajira - Cesar - Madgalena | NO | 0 | -71.49 | 0 | 367600.8758 | 0 | 534412.8609 | 1217184.6461 | -9792.9904 | 1217184.6461 | 0 | 729018839.0737 | 728651238.1979 | 729185651.0588 | 729868422.844 | 728641445.2076 | 729868422.844 | 728651238.1979 | 4228895179.2632 | 3
SC_1846_A1 | PARQUE DE GENERACIÓN SOLAR CYGNUS 50 MW | 2022-08-16 13:59 | 44789.5826 | 50 | Solar FV | Guatapurí 110 | SC_1846 | 2025-12-31 | 2025-12-31 | NO | NO | Guajira - Cesar - Madgalena | NO | 0 | -17.253 | 0 | 328802.2145 | 0 | 478007.9256 | 1088716.1414 | -3964.5951 | 1088716.1414 | 0 | 728980040.4124 | 728651238.1979 | 729129246.1236 | 729739954.3393 | 728647273.6028 | 729739954.3393 | 728651238.1979 | 4228613101.3049 | 2
SC_1846_A2 | PARQUE DE GENERACIÓN SOLAR CYGNUS 50 MW | 2022-08-16 13:59 | 44789.5826 | 50 | Solar FV | San Juan 110 | SC_1846 | 2025-12-31 | 2025-12-31 | NO | NO | Guajira - Cesar - Madgalena | NO | 0 | -18.274 | 0 | 328802.2145 | 0 | 478007.9256 | 1088716.1414 | -8708.555 | 1088716.1414 | 0 | 728980040.4124 | 728651238.1979 | 729129246.1236 | 729739954.3393 | 728642529.6429 | 729739954.3393 | 728651238.1979 | 4228608357.345 | 2
SC_507_A1 | PARQUE FOTOVOLTAICO CATAY 2 | 2022-05-26 | 44707 | 100 | Solar FV | Copey 220 | SC_507 | 2027-12-31 | 2027-12-31 | NO | NO | Guajira - Cesar - Madgalena | NO | 0 | -24.4942 | 0 | 410977.7791 | 0 | 597473.5785 | 1360812.4343 | -24858.2151 | 1360812.4343 | 0 | 729062215.977 | 728651238.1979 | 729248711.7764 | 730012050.6322 | 728626379.9828 | 730012050.6322 | 728651238.1979 | 4229201993.3417 | 4
SC_507_A2 | PARQUE FOTOVOLTAICO CATAY 2 | 2022-05-26 | 44707 | 100 | Solar FV | El Copey 500 | SC_507 | 2027-12-31 | 2027-12-31 | NO | NO | Guajira - Cesar - Madgalena | NO | 0 | -23.5014 | 0 | 410977.7791 | 0 | 597473.5785 | 1360812.4343 | -40830.9406 | 1360812.4343 | 0 | 729062215.977 | 728651238.1979 | 729248711.7764 | 730012050.6322 | 728610407.2573 | 730012050.6322 | 728651238.1979 | 4229186020.6163 | 4
SC_2206_A1 | Parque Fotovoltaico Lyra | 2022-08-14 08:49 | 44787.3674 | 19.9 | Solar FV | Cuestecitas 110 | SC_2206 | 2025-12-31 | 2025-12-31 | NO | NO | Guajira - Cesar - Madgalena | NO | 0 | -5.088 | 0 | 328802.2145 | 0 | 478007.9256 | 1088716.1414 | -137047.9702 | 1088716.1414 | 0 | 728980040.4124 | 728651238.1979 | 729129246.1236 | 729739954.3393 | 728514190.2277 | 729739954.3393 | 728651238.1979 | 4228480017.9298 | 2
SC_2206_A2 | Parque Fotovoltaico Lyra | 2022-08-14 08:49 | 44787.3674 | 19.9 | Solar FV | Cuestecitas 34.5 | SC_2206 | 2025-12-31 | 2025-12-31 | NO | NO | Guajira - Cesar - Madgalena | NO | 0 | -4.793 | 0 | 459473.157 | 0 | 667975.4607 | 1521388.3015 | -115884.5179 | 1521388.3015 | 0 | 729110711.355 | 728651238.1979 | 729319213.6586 | 730172626.4994 | 728535353.68 | 730172626.4994 | 728651238.1979 | 4229470828.1 | 2
SC_1262_A1 | Parque Solar Australe de 251 MW (entrega 200 MW) | 2022-07-17 | 44759 | 200 | Solar FV | La Loma 500 | SC_1262 | 2026-11-19 | 2026-11-19 | NO | NO | Guajira - Cesar - Madgalena | NO | 0 | -8.49 | 0 | 459473.157 | 0 | 667975.4607 | 1521388.3015 | -113507.3995 | 1521388.3015 | 0 | 729110711.355 | 728651238.1979 | 729319213.6586 | 730172626.4994 | 728537730.7984 | 730172626.4994 | 728651238.1979 | 4229473205.2184 | 3
SC_1262_A2 | Parque Solar Australe de 251 MW (entrega 200 MW) | 2022-07-17 | 44759 | 200 | Solar FV | La Loma 110 | SC_1262 | 2026-11-19 | 2026-11-19 | NO | NO | Guajira - Cesar - Madgalena | NO | 0 | -11.18 | 0 | 328802.2145 | 0 | 478007.9256 | 1088716.1414 | -137047.9702 | 1088716.1414 | 0 | 728980040.4124 | 728651238.1979 | 729129246.1236 | 729739954.3393 | 728514190.2277 | 729739954.3393 | 728651238.1979 | 4228480017.9298 | 3
SC_1549_A1 | Parque Solar Bonda | 2022-07-18 | 44760 | 9.9 | Solar FV | Bonda 13.8 | SC_1549 | 2025-12-31 | 2025-12-31 | NO | NO | Guajira - Cesar - Madgalena | NO | 0 | 2.4 | 0 | 410977.7791 | 0 | 597473.5785 | 1360812.4343 | -137725.0897 | 1360812.4343 | 0 | 729062215.977 | 728651238.1979 | 729248711.7764 | 730012050.6322 | 728513513.1082 | 730012050.6322 | 728651238.1979 | 4229089126.4671 | 2
SC_1549_A2 | Parque Solar Bonda | 2022-07-18 | 44760 | 9.9 | Solar FV | Bonda 34.5 | SC_1549 | 2025-12-31 | 2025-12-31 | NO | NO | Guajira - Cesar - Madgalena | NO | 0 | 2.41 | 0 | 410977.7791 | 0 | 597473.5785 | 1360812.4343 | -112972.6542 | 1360812.4343 | 0 | 729062215.977 | 728651238.1979 | 729248711.7764 | 730012050.6322 | 728538265.5437 | 730012050.6322 | 728651238.1979 | 4229113878.9026 | 2
SC_2130_A1 | Parque Solar Boreal | 2022-08-18 18:06 | 44791.7542 | 100 | Solar FV | La Loma 500 | SC_2130 | 2028-11-24 | 2028-11-24 | NO | NO | Guajira - Cesar - Madgalena | NO | 0 | -18.6 | 0 | 367600.8758 | 0 | 534412.8609 | 1217184.6461 | -57027.078 | 1217184.6461 | 0 | 729018839.0737 | 728651238.1979 | 729185651.0588 | 729868422.844 | 728594211.1199 | 729868422.844 | 728651238.1979 | 4228847945.1756 | 5
SC_2130_A2 | Parque Solar Boreal | 2022-08-18 18:06 | 44791.7542 | 100 | Solar FV | La Loma 110 | SC_2130 | 2028-11-24 | 2028-11-24 | NO | NO | Guajira - Cesar - Madgalena | NO | 0 | -23.96 | 0 | 410977.7791 | 0 | 597473.5785 | 1360812.4343 | -542501.4555 | 1360812.4343 | 0 | 729062215.977 | 728651238.1979 | 729248711.7764 | 730012050.6322 | 728108736.7424 | 730012050.6322 | 728651238.1979 | 4228684350.1013 | 5
SC_1593_A1 | Parque Solar Camarones 6 MW | 2022-07-18 | 44760 | 6 | Solar FV | Camarones 34.5 | SC_1593 | 2024-12-31 | 2024-12-31 | NO | NO | Guajira - Cesar - Madgalena | NO | 0 | -0.11 | 0 | 410977.7791 | 0 | 597473.5785 | 1360812.4343 | -557501.0083 | 1360812.4343 | 0 | 729062215.977 | 728651238.1979 | 729248711.7764 | 730012050.6322 | 728093737.1896 | 730012050.6322 | 728651238.1979 | 4228669350.5485 | 1
SC_1593_A2 | Parque Solar Camarones 6 MW | 2022-07-18 | 44760 | 6 | Solar FV | Riohacha 34.5 | SC_1593 | 2024-12-31 | 2024-12-31 | NO | NO | Guajira - Cesar - Madgalena | NO | 0 | -0.11005 | 0 | 459473.157 | 0 | 667975.4607 | 1521388.3015 | 13422.3986 | 1521388.3015 | 0 | 729110711.355 | 728651238.1979 | 729319213.6586 | 730172626.4994 | 728664660.5965 | 730172626.4994 | 728651238.1979 | 4229600135.0165 | 1
SC_1728_A1 | PARQUE SOLAR CAÑAHUATE II - 190 MW | 2022-09-03 | 44760 | 190 | Solar FV | La Loma 500 | SC_1728 | 2024-12-31 | 2024-12-31 | NO | NO | Guajira - Cesar - Madgalena | NO | 0 | -16.133 | 0 | 459473.157 | 0 | 667975.4607 | 1521388.3015 | 9498.9648 | 1521388.3015 | 0 | 729110711.355 | 728651238.1979 | 729319213.6586 | 730172626.4994 | 728660737.1627 | 730172626.4994 | 728651238.1979 | 4229596211.5827 | 1
SC_2005_A1 | PARQUE SOLAR CATACA | 2022-08-19 14:07 | 44792.5882 | 9.9 | Solar FV | Aracataca 34.5(1) | SC_2005 | 2024-12-31 | 2024-12-31 | NO | NO | Guajira - Cesar - Madgalena | NO | 0 | 1.3433 | 0 | 367600.8758 | 0 | 534412.8609 | 1217184.6461 | -53328.4892 | 1217184.6461 | 0 | 729018839.0737 | 728651238.1979 | 729185651.0588 | 729868422.844 | 728597909.7087 | 729868422.844 | 728651238.1979 | 4228851643.7643 | 1
SC_1765_A1 | PARQUE SOLAR CIUDAD BLANCA - 199 MW | 2022-06-25 16:38 | 44737.6931 | 19.9 | Solar FV | CODAZZI (CESAR) 1 34.5 kV | SC_1765 | 2026-12-31 | 2026-12-31 | NO | NO | Guajira - Cesar - Madgalena | NO | 0 | -0.53992 | 0 | 513690.9896 | 0 | 746796.5651 | 1700912.1211 | 206471.4377 | 1700912.1211 | 0 | 729164929.1875 | 728651238.1979 | 729398034.763 | 730352150.319 | 728857709.6356 | 730352150.319 | 728651238.1979 | 4230195508.7218 | 3
SC_1765_A2 | PARQUE SOLAR CIUDAD BLANCA - 199 MW | 2022-06-25 16:38 | 44737.6931 | 19.9 | Solar FV | CODAZZI (CESAR) 1 13.8 kV | SC_1765 | 2026-12-31 | 2026-12-31 | NO | NO | Guajira - Cesar - Madgalena | NO | 0 | -0.53612 | 0 | 410977.7791 | 0 | 597473.5785 | 1360812.4343 | -542501.4555 | 1360812.4343 | 0 | 729062215.977 | 728651238.1979 | 729248711.7764 | 730012050.6322 | 728108736.7424 | 730012050.6322 | 728651238.1979 | 4228684350.1013 | 3
SC_2084_A1 | Parque Solar Codazzi 1 19,9 MW | 2022-08-18 14:40 | 44791.6111 | 19.9 | Solar FV | Codazzi GCM 110 | SC_2084 | 2026-06-30 | 2026-06-30 | NO | NO | Guajira - Cesar - Madgalena | NO | 0 | -2.8514 | 0 | 410977.7791 | 0 | 597473.5785 | 1360812.4343 | -557501.0083 | 1360812.4343 | 0 | 729062215.977 | 728651238.1979 | 729248711.7764 | 730012050.6322 | 728093737.1896 | 730012050.6322 | 728651238.1979 | 4228669350.5485 | 3
SC_2084_A2 | Parque Solar Codazzi 1 19,9 MW | 2022-08-18 14:40 | 44791.6111 | 19.9 | Solar FV | CODAZZI (CESAR) 1 34.5 kV | SC_2084 | 2026-06-30 | 2026-06-30 | NO | NO | Guajira - Cesar - Madgalena | NO | 0 | -3.433 | 0 | 410977.7791 | 0 | 597473.5785 | 1360812.4343 | -5093.0937 | 1360812.4343 | 0 | 729062215.977 | 728651238.1979 | 729248711.7764 | 730012050.6322 | 728646145.1042 | 730012050.6322 | 728651238.1979 | 4229221758.4631 | 3
SC_2162_A1 | Parque Solar Codazzi 2 | 2022-08-18 21:30 | 44791.8958 | 9.9 | Solar FV | Codazzi GCM 110 | SC_2162 | 2026-06-30 | 2026-06-30 | NO | NO | Guajira - Cesar - Madgalena | NO | 0 | -1.22 | 0 | 410977.7791 | 0 | 597473.5785 | 1360812.4343 | -10948.5632 | 1360812.4343 | 0 | 729062215.977 | 728651238.1979 | 729248711.7764 | 730012050.6322 | 728640289.6347 | 730012050.6322 | 728651238.1979 | 4229215902.9936 | 3
SC_2162_A2 | Parque Solar Codazzi 2 | 2022-08-18 21:30 | 44791.8958 | 9.9 | Solar FV | CODAZZI (CESAR) 1 34.5 kV | SC_2162 | 2026-06-30 | 2026-06-30 | NO | NO | Guajira - Cesar - Madgalena | NO | 0 | -1.62 | 0 | 410977.7791 | 0 | 597473.5785 | 1360812.4343 | -104354.3973 | 1360812.4343 | 0 | 729062215.977 | 728651238.1979 | 729248711.7764 | 730012050.6322 | 728546883.8006 | 730012050.6322 | 728651238.1979 | 4229122497.1595 | 3
SC_921_A1 | PARQUE SOLAR EL CIELO | 2022-07-15 | 44757 | 9.9 | Solar FV | Copey 34.5 1 | SC_921 | 2024-12-31 | 2024-12-31 | NO | NO | Guajira - Cesar - Madgalena | NO | 0 | 0.179 | 0 | 410977.7791 | 0 | 597473.5785 | 1360812.4343 | -72910.0079 | 1360812.4343 | 0 | 729062215.977 | 728651238.1979 | 729248711.7764 | 730012050.6322 | 728578328.19 | 730012050.6322 | 728651238.1979 | 4229153941.549 | 1
SC_878_A1 | PARQUE SOLAR EL PROGRESO | 2022-07-15 | 44757 | 19.9 | Solar FV | Copey 34.5 1 | SC_878 | 2024-12-31 | 2024-12-31 | NO | NO | Guajira - Cesar - Madgalena | NO | 0 | 0.3644 | 0 | 459473.157 | 0 | 667975.4607 | 1521388.3015 | -139270.8158 | 1521388.3015 | 0 | 729110711.355 | 728651238.1979 | 729319213.6586 | 730172626.4994 | 728511967.3821 | 730172626.4994 | 728651238.1979 | 4229447441.8021 | 1
SC_1550_A1 | Parque Solar Fonseca | 2022-07-18 | 44760 | 9.9 | Solar FV | Fonseca 13.8 | SC_1550 | 2025-12-31 | 2025-12-31 | NO | NO | Guajira - Cesar - Madgalena | NO | 0 | 0.26 | 0 | 459473.157 | 0 | 667975.4607 | 1521388.3015 | -130968.849 | 1521388.3015 | 0 | 729110711.355 | 728651238.1979 | 729319213.6586 | 730172626.4994 | 728520269.3489 | 730172626.4994 | 728651238.1979 | 4229455743.7689 | 2
SC_1550_A2 | Parque Solar Fonseca | 2022-07-18 | 44760 | 9.9 | Solar FV | Fonseca 34.5 | SC_1550 | 2025-12-31 | 2025-12-31 | NO | NO | Guajira - Cesar - Madgalena | NO | 0 | 0.27 | 0 | 459473.157 | 0 | 667975.4607 | 1521388.3015 | -46800.8095 | 1521388.3015 | 0 | 729110711.355 | 728651238.1979 | 729319213.6586 | 730172626.4994 | 728604437.3884 | 730172626.4994 | 728651238.1979 | 4229539911.8084 | 2
SC_1266_A1 | Parque Solar Fornax DE 127 MW (Entrega 105 MW) | 2022-07-17 | 44759 | 105 | Solar FV | Fundacion 220 | SC_1266 | 2027-11-30 | 2027-11-30 | NO | NO | Guajira - Cesar - Madgalena | NO | 0 | -5.21 | 0 | 459473.157 | 0 | 667975.4607 | 1521388.3015 | -32655.3033 | 1521388.3015 | 0 | 729110711.355 | 728651238.1979 | 729319213.6586 | 730172626.4994 | 728618582.8946 | 730172626.4994 | 728651238.1979 | 4229554057.3146 | 4
SC_1266_A2 | Parque Solar Fornax DE 127 MW (Entrega 105 MW) | 2022-07-17 | 44759 | 105 | Solar FV | Fundacion 110 | SC_1266 | 2027-11-30 | 2027-11-30 | NO | NO | Guajira - Cesar - Madgalena | NO | 0 | -7.24 | 0 | 513690.9896 | 0 | 746796.5651 | 1700912.1211 | 18184.7531 | 1700912.1211 | 0 | 729164929.1875 | 728651238.1979 | 729398034.763 | 730352150.319 | 728669422.951 | 730352150.319 | 728651238.1979 | 4230007222.0372 | 4
SC_807_A2 | Parque Solar Fotovoltaico La Villa de 120 MW (entrega 100 MW) | 2022-07-08 | 44750 | 100 | Solar FV | Cuestecita 220 | SC_807 | 2025-12-31 | 2025-12-31 | NO | NO | Guajira - Cesar - Madgalena | NO | 0 | -29.4823 | 0 | 513690.9896 | 0 | 746796.5651 | 1700912.1211 | -5321.8806 | 1700912.1211 | 0 | 729164929.1875 | 728651238.1979 | 729398034.763 | 730352150.319 | 728645916.3173 | 730352150.319 | 728651238.1979 | 4229983715.4036 | 2
SC_1904_A1 | Parque Solar Fotovoltaico Potreritos | 2022-08-22 19:11 | 44795.7993 | 168 | Solar FV | San Juan 220 | SC_1904 | 2024-12-31 | 2024-12-31 | NO | NO | Guajira - Cesar - Madgalena | NO | 0 | -10.866 | 0 | 459473.157 | 0 | 667975.4607 | 1521388.3015 | -139270.8158 | 1521388.3015 | 0 | 729110711.355 | 728651238.1979 | 729319213.6586 | 730172626.4994 | 728511967.3821 | 730172626.4994 | 728651238.1979 | 4229447441.8021 | 1
SC_1904_A2 | Parque Solar Fotovoltaico Potreritos | 2022-08-22 19:11 | 44795.7993 | 168 | Solar FV | Valledupar 220 | SC_1904 | 2024-12-31 | 2024-12-31 | NO | NO | Guajira - Cesar - Madgalena | NO | 0 | -9.312 | 0 | 513690.9896 | 0 | 746796.5651 | 1700912.1211 | 229210.5404 | 1700912.1211 | 0 | 729164929.1875 | 728651238.1979 | 729398034.763 | 730352150.319 | 728880448.7383 | 730352150.319 | 728651238.1979 | 4230218247.8246 | 1
SC_1421_A1 | Parque Solar Fotovoltaico SJ Solar 100 MW | 2022-07-16 | 44758 | 100 | Solar FV | San Juan 220 | SC_1421 | 2026-12-31 | 2026-12-31 | NO | NO | Guajira - Cesar - Madgalena | NO | 0 | -2.35 | 0 | 410977.7791 | 0 | 597473.5785 | 1360812.4343 | -79969.4069 | 1360812.4343 | 0 | 729062215.977 | 728651238.1979 | 729248711.7764 | 730012050.6322 | 728571268.791 | 730012050.6322 | 728651238.1979 | 4229146882.1499 | 3
SC_1421_A2 | Parque Solar Fotovoltaico SJ Solar 100 MW | 2022-07-16 | 44758 | 100 | Solar FV | San Juan 110 | SC_1421 | 2026-12-31 | 2026-12-31 | NO | NO | Guajira - Cesar - Madgalena | NO | 0 | -3.86 | 0 | 513690.9896 | 0 | 746796.5651 | 1700912.1211 | -18404.0066 | 1700912.1211 | 0 | 729164929.1875 | 728651238.1979 | 729398034.763 | 730352150.319 | 728632834.1913 | 730352150.319 | 728651238.1979 | 4229970633.2776 | 3
SC_2260_A1 | Parque Solar Fotovoltaico Tayrona I | 2022-08-28 13:20 | 44801.5556 | 50 | Solar FV | Fundacion 220 | SC_2260 | 2028-12-31 | 2028-12-31 | NO | NO | Guajira - Cesar - Madgalena | NO | 0 | -8.097 | 0 | 513690.9896 | 0 | 746796.5651 | 1700912.1211 | -19599.9348 | 1700912.1211 | 0 | 729164929.1875 | 728651238.1979 | 729398034.763 | 730352150.319 | 728631638.2631 | 730352150.319 | 728651238.1979 | 4229969437.3494 | 5
SC_2261_A1 | Parque Solar Fotovoltaico Tayrona II | 2022-08-28 13:31 | 44801.5632 | 50 | Solar FV | Fundacion 220 | SC_2261 | 2028-12-31 | 2028-12-31 | NO | NO | Guajira - Cesar - Madgalena | NO | 0 | -8.097 | 0 | 513690.9896 | 0 | 746796.5651 | 1700912.1211 | -22281.4716 | 1700912.1211 | 0 | 729164929.1875 | 728651238.1979 | 729398034.763 | 730352150.319 | 728628956.7263 | 730352150.319 | 728651238.1979 | 4229966755.8125 | 5
SC_1012_A1 | PARQUE SOLAR FOTOVOLTAICO TUNA | 2022-07-15 | 44757 | 100 | Solar FV | San Juan 220 | SC_1012 | 2026-12-31 | 2026-12-31 | NO | NO | Guajira - Cesar - Madgalena | NO | 0 | -13.02 | 0 | 513690.9896 | 0 | 746796.5651 | 1700912.1211 | -23515.2709 | 1700912.1211 | 0 | 729164929.1875 | 728651238.1979 | 729398034.763 | 730352150.319 | 728627722.927 | 730352150.319 | 728651238.1979 | 4229965522.0133 | 3
SC_1012_A2 | PARQUE SOLAR FOTOVOLTAICO TUNA | 2022-07-15 | 44757 | 100 | Solar FV | Valledupar 220 | SC_1012 | 2026-12-31 | 2026-12-31 | NO | NO | Guajira - Cesar - Madgalena | NO | 0 | -10.68 | 0 | 513690.9896 | 0 | 746796.5651 | 1700912.1211 | -47191.9921 | 1700912.1211 | 0 | 729164929.1875 | 728651238.1979 | 729398034.763 | 730352150.319 | 728604046.2058 | 730352150.319 | 728651238.1979 | 4229941845.292 | 3
SC_1264_A1 | Parque Solar Galus de 133 MW (entrega 110 MW) | 2022-07-17 | 44759 | 110 | Solar FV | Copey 220 | SC_1264 | 2027-11-25 | 2027-11-25 | NO | NO | Guajira - Cesar - Madgalena | NO | 0 | -6.63 | 0 | 717839.5106 | 0 | 1043584.7459 | 2376880.1662 | -107139.3822 | 2376880.1662 | 0 | 729369077.7085 | 728651238.1979 | 729694822.9438 | 731028118.3641 | 728544098.8157 | 731028118.3641 | 728651238.1979 | 4231396786.6714 | 4
SC_1264_A2 | Parque Solar Galus de 133 MW (entrega 110 MW) | 2022-07-17 | 44759 | 110 | Solar FV | Copey 110 | SC_1264 | 2027-11-25 | 2027-11-25 | NO | NO | Guajira - Cesar - Madgalena | NO | 0 | -6.2 | 0 | 717839.5106 | 0 | 1043584.7459 | 2376880.1662 | -135066.271 | 2376880.1662 | 0 | 729369077.7085 | 728651238.1979 | 729694822.9438 | 731028118.3641 | 728516171.9269 | 731028118.3641 | 728651238.1979 | 4231368859.7826 | 4
SC_2077_A1 | PARQUE SOLAR GUACAMAYAL 9.9 | 2022-08-22 14:25 | 44795.6007 | 9.9 | Solar FV | Guacamayal 34.5 | SC_2077 | 2024-12-31 | 2024-12-31 | NO | NO | Guajira - Cesar - Madgalena | NO | 0 | 1.546 | 0 | 410977.7791 | 0 | 597473.5785 | 1360812.4343 | -37699.8633 | 1360812.4343 | 0 | 729062215.977 | 728651238.1979 | 729248711.7764 | 730012050.6322 | 728613538.3346 | 730012050.6322 | 728651238.1979 | 4229189151.6936 | 1
SC_2292_A1 | PARQUE SOLAR LAS PALMERAS | 2022-07-15 | 44757 | 200 | Solar FV | Copey 220 | SC_2292 | 2025-12-31 | 2025-12-31 | NO | NO | Guajira - Cesar - Madgalena | NO | 0 | -23.553 | 0 | 410977.7791 | 0 | 597473.5785 | 1360812.4343 | -53122.5346 | 1360812.4343 | 0 | 729062215.977 | 728651238.1979 | 729248711.7764 | 730012050.6322 | 728598115.6633 | 730012050.6322 | 728651238.1979 | 4229173729.0222 | 2
SC_2292_A2 | PARQUE SOLAR LAS PALMERAS | 2022-07-15 | 44757 | 200 | Solar FV | El Copey 500 | SC_2292 | 2025-12-31 | 2025-12-31 | NO | NO | Guajira - Cesar - Madgalena | NO | 0 | -22.149 | 0 | 410977.7791 | 0 | 597473.5785 | 1360812.4343 | -14081.7228 | 1360812.4343 | 0 | 729062215.977 | 728651238.1979 | 729248711.7764 | 730012050.6322 | 728637156.4751 | 730012050.6322 | 728651238.1979 | 4229212769.8341 | 2
SC_1746_A1 | Parque Solar Nuevo Mundo | 2022-09-03 11:38 | 44807.4847 | 99.99 | Solar FV | La Loma 110 | SC_1746 | 2025-12-30 | 2025-12-30 | NO | SI | Guajira - Cesar - Madgalena | NO | 15012000000 | -3.957 | 0 | 459473.157 | 0 | 667975.4607 | 1521388.3015 | 2469.1965 | 1521388.3015 | 0 | 729110711.355 | 728651238.1979 | 729319213.6586 | 730172626.4994 | 728653707.3944 | 730172626.4994 | 728651238.1979 | 4229589181.8144 | 2
SC_1746_A2 | Parque Solar Nuevo Mundo | 2022-09-03 11:38 | 44807.4847 | 99.99 | Solar FV | El Paso 110 | SC_1746 | 2025-12-30 | 2025-12-30 | NO | SI | Guajira - Cesar - Madgalena | NO | 20223000000 | -2.761 | 0 | 367600.8758 | 0 | 534412.8609 | 1217184.6461 | -104231.6743 | 1217184.6461 | 0 | 729018839.0737 | 728651238.1979 | 729185651.0588 | 729868422.844 | 728547006.5236 | 729868422.844 | 728651238.1979 | 4228800740.5792 | 2
SC_2103_A1 | PARQUE SOLAR PUERTA DEL SOL | 2022-08-22 15:27 | 44795.6438 | 19.9 | Solar FV | FUNDACION 2 34.5 kV | SC_2103 | 2024-12-31 | 2024-12-31 | NO | NO | Guajira - Cesar - Madgalena | NO | 0 | 0.2737 | 0 | 328802.2145 | 0 | 478007.9256 | 1088716.1414 | -176178.1694 | 1088716.1414 | 0 | 728980040.4124 | 728651238.1979 | 729129246.1236 | 729739954.3393 | 728475060.0285 | 729739954.3393 | 728651238.1979 | 4228440887.7306 | 1
SC_2086_A1 | PARQUE SOLAR SABANA SOLAR 19.9 | 2022-08-22 14:42 | 44795.6125 | 19.9 | Solar FV | SAN JUAN 1 34.5 kV | SC_2086 | 2024-12-31 | 2024-12-31 | NO | NO | Guajira - Cesar - Madgalena | NO | 0 | -0.0801 | 0 | 328802.2145 | 0 | 478007.9256 | 1088716.1414 | -244823.0919 | 1088716.1414 | 0 | 728980040.4124 | 728651238.1979 | 729129246.1236 | 729739954.3393 | 728406415.106 | 729739954.3393 | 728651238.1979 | 4228372242.8081 | 1
SC_2295_A1 | Parque Solar San Jose 200 MW | 2022-09-02 11:50 | 44806.4931 | 200 | Solar FV | Copey 220 | SC_2295 | 2025-12-31 | 2025-12-31 | NO | NO | Guajira - Cesar - Madgalena | NO | 0 | -23.553 | 0 | 410977.7791 | 0 | 597473.5785 | 1360812.4343 | -138902.556 | 1360812.4343 | 0 | 729062215.977 | 728651238.1979 | 729248711.7764 | 730012050.6322 | 728512335.6419 | 730012050.6322 | 728651238.1979 | 4229087949.0009 | 2
SC_2010_A1 | PARQUE SOLAR SAN JUAN_5MW | 2022-08-22 14:21 | 44795.5979 | 5 | Solar FV | El reten 34.5 | SC_2010 | 2024-12-31 | 2024-12-31 | NO | NO | Guajira - Cesar - Madgalena | NO | 0 | 0.8668 | 0 | 328802.2145 | 0 | 478007.9256 | 1088716.1414 | -179591.7894 | 1088716.1414 | 0 | 728980040.4124 | 728651238.1979 | 729129246.1236 | 729739954.3393 | 728471646.4085 | 729739954.3393 | 728651238.1979 | 4228437474.1106 | 1
SC_1366_A1 | PARQUE SOLAR TÁNGARA 100 MW | 2022-07-15 | 44757 | 100 | Solar FV | Copey 220 | SC_1366 | 2026-12-31 | 2026-12-31 | NO | NO | Guajira - Cesar - Madgalena | NO | 0 | -7.56 | 0 | 328802.2145 | 0 | 478007.9256 | 1088716.1414 | -173552.9464 | 1088716.1414 | 0 | 728980040.4124 | 728651238.1979 | 729129246.1236 | 729739954.3393 | 728477685.2515 | 729739954.3393 | 728651238.1979 | 4228443512.9537 | 3
SC_1656_A1 | Parque solar TERRɅ I | 2022-07-26 15:58 | 44768.6653 | 19.9 | Solar FV | Copey 34.5 1 | SC_1656 | 2024-06-30 | 2024-06-30 | NO | NO | Guajira - Cesar - Madgalena | NO | 0 | -0.277 | 0 | 410977.7791 | 0 | 597473.5785 | 1360812.4343 | -18667.96 | 1360812.4343 | 0 | 729062215.977 | 728651238.1979 | 729248711.7764 | 730012050.6322 | 728632570.2379 | 730012050.6322 | 728651238.1979 | 4229208183.5969 | 1
SC_1656_A2 | Parque solar TERRɅ I | 2022-07-26 15:58 | 44768.6653 | 19.9 | Solar FV | Copey 110 | SC_1656 | 2024-06-30 | 2024-06-30 | NO | NO | Guajira - Cesar - Madgalena | NO | 0 | -0.295 | 0 | 410977.7791 | 0 | 597473.5785 | 1360812.4343 | 70.5198 | 1360812.4343 | 0 | 729062215.977 | 728651238.1979 | 729248711.7764 | 730012050.6322 | 728651308.7177 | 730012050.6322 | 728651238.1979 | 4229226922.0766 | 1
SC_1920_A1 | Parque Solar TERRɅ II 19.9 MW | 2022-08-17 14:21 | 44790.5979 | 19.9 | Solar FV | Copey 34.5 1 | SC_1920 | 2024-06-30 | 2024-06-30 | NO | NO | Guajira - Cesar - Madgalena | NO | 0 | -0.33536 | 0 | 410977.7791 | 0 | 597473.5785 | 1360812.4343 | 70.5198 | 1360812.4343 | 0 | 729062215.977 | 728651238.1979 | 729248711.7764 | 730012050.6322 | 728651308.7177 | 730012050.6322 | 728651238.1979 | 4229226922.0766 | 1
SC_1920_A2 | Parque Solar TERRɅ II 19.9 MW | 2022-08-17 14:21 | 44790.5979 | 19.9 | Solar FV | Copey 110 | SC_1920 | 2024-06-30 | 2024-06-30 | NO | NO | Guajira - Cesar - Madgalena | NO | 0 | -0.35393 | 0 | 459473.157 | 0 | 667975.4607 | 1521388.3015 | -184803.5168 | 1521388.3015 | 0 | 729110711.355 | 728651238.1979 | 729319213.6586 | 730172626.4994 | 728466434.6811 | 730172626.4994 | 728651238.1979 | 4229401909.1011 | 1
SC_1992_A1 | Parque Solar TERRɅ III | 2022-08-17 10:36 | 44790.4417 | 19.9 | Solar FV | Copey 34.5 1 | SC_1992 | 2024-06-01 | 2024-06-01 | NO | NO | Guajira - Cesar - Madgalena | NO | 0 | -0.71029 | 0 | 513690.9896 | 0 | 746796.5651 | 1700912.1211 | -503678.792 | 1700912.1211 | 0 | 729164929.1875 | 728651238.1979 | 729398034.763 | 730352150.319 | 728147559.4059 | 730352150.319 | 728651238.1979 | 4229485358.4922 | 1
SC_1506_A1 | Parque Solar Toro Moreno | 2022-11-04 17:59 | 44869.7493 | 99.9 | Solar FV | San Juan 220 | SC_1506 | 2021-12-31 | 2021-12-31 | NO | NO | Guajira - Cesar - Madgalena | NO | 0 | -5.793 | 100 | 367600.8758 | 0 | 534412.8609 | 1217184.6461 | -81463.568 | 1217184.6461 | 3336383.0287 | 729018839.0737 | 728651238.1979 | 729185651.0588 | 729868422.844 | 728569774.6299 | 729868422.844 | 731987621.2267 | 4229824423.5942 | -2
SC_1506_A2 | Parque Solar Toro Moreno | 2022-11-04 17:59 | 44869.7493 | 99.9 | Solar FV | San Juan 110 | SC_1506 | 2021-12-31 | 2021-12-31 | NO | NO | Guajira - Cesar - Madgalena | NO | 0 | -7.303 | 100 | 367600.8758 | 0 | 534412.8609 | 1217184.6461 | -79760.4969 | 1217184.6461 | 3336383.0287 | 729018839.0737 | 728651238.1979 | 729185651.0588 | 729868422.844 | 728571477.701 | 729868422.844 | 731987621.2267 | 4229826126.6653 | -2
SC_1905_A1 | Parque Solar Valle del Cesar | 2022-08-16 19:12 | 44789.8 | 50 | Solar FV | Codazzi GCM 110 | SC_1905 | 2026-12-31 | 2026-12-31 | NO | NO | Guajira - Cesar - Madgalena | NO | 0 | -1.782 | 0 | 459473.157 | 0 | 667975.4607 | 1521388.3015 | -47782.4793 | 1521388.3015 | 0 | 729110711.355 | 728651238.1979 | 729319213.6586 | 730172626.4994 | 728603455.7186 | 730172626.4994 | 728651238.1979 | 4229538930.1386 | 3
SC_1905_A2 | Parque Solar Valle del Cesar | 2022-08-16 19:12 | 44789.8 | 50 | Solar FV | Valledupar 110 | SC_1905 | 2026-12-31 | 2026-12-31 | NO | NO | Guajira - Cesar - Madgalena | NO | 0 | -2.511 | 0 | 513690.9896 | 0 | 746796.5651 | 1700912.1211 | -76925.969 | 1700912.1211 | 0 | 729164929.1875 | 728651238.1979 | 729398034.763 | 730352150.319 | 728574312.2289 | 730352150.319 | 728651238.1979 | 4229912111.3152 | 3
SC_1779_A1 | Pétalo del Cesar III El Paso | 2022-08-12 14:56 | 44785.6222 | 9.9 | Solar FV | EL PASO 1 13.8 kV | SC_1779 | 2026-12-31 | 2026-12-31 | NO | NO | Guajira - Cesar - Madgalena | NO | 0 | -1.0308 | 0 | 513690.9896 | 0 | 746796.5651 | 1700912.1211 | -77326.6251 | 1700912.1211 | 0 | 729164929.1875 | 728651238.1979 | 729398034.763 | 730352150.319 | 728573911.5728 | 730352150.319 | 728651238.1979 | 4229911710.6591 | 3
SC_1779_A2 | Pétalo del Cesar III El Paso | 2022-08-12 14:56 | 44785.6222 | 9.9 | Solar FV | EL PASO 1 34.5 kV | SC_1779 | 2026-12-31 | 2026-12-31 | NO | NO | Guajira - Cesar - Madgalena | NO | 0 | -1.0307 | 0 | 513690.9896 | 0 | 746796.5651 | 1700912.1211 | 0 | 1700912.1211 | 0 | 729164929.1875 | 728651238.1979 | 729398034.763 | 730352150.319 | 728651238.1979 | 730352150.319 | 728651238.1979 | 4229989037.2842 | 3
SC_1783_A1 | Pétalo del Cesar IV La Loma | 2022-07-22 22:44 | 44764.9472 | 9.9 | Solar FV | La loma 34.5 | SC_1783 | 2026-01-31 | 2026-01-31 | NO | NO | Guajira - Cesar - Madgalena | NO | 0 | -2.04 | 0 | 513690.9896 | 0 | 746796.5651 | 1700912.1211 | 0 | 1700912.1211 | 0 | 729164929.1875 | 728651238.1979 | 729398034.763 | 730352150.319 | 728651238.1979 | 730352150.319 | 728651238.1979 | 4229989037.2842 | 3
SC_1783_A2 | Pétalo del Cesar IV La Loma | 2022-07-22 22:44 | 44764.9472 | 9.9 | Solar FV | La loma 13.8 | SC_1783 | 2026-01-31 | 2026-01-31 | NO | NO | Guajira - Cesar - Madgalena | NO | 0 | -1.85 | 0 | 459473.157 | 0 | 667975.4607 | 1521388.3015 | -80822.0227 | 1521388.3015 | 0 | 729110711.355 | 728651238.1979 | 729319213.6586 | 730172626.4994 | 728570416.1752 | 730172626.4994 | 728651238.1979 | 4229505890.5952 | 3
SC_2069_A1 | Pétalo del Magdalena - Fundación | 2022-08-22 14:09 | 44795.5896 | 9.9 | Solar FV | FUNDACION 2 34.5 kV | SC_2069 | 2026-12-31 | 2026-12-31 | NO | NO | Guajira - Cesar - Madgalena | NO | 0 | -1.3 | 0 | 459473.157 | 0 | 667975.4607 | 1521388.3015 | -79633.4636 | 1521388.3015 | 0 | 729110711.355 | 728651238.1979 | 729319213.6586 | 730172626.4994 | 728571604.7343 | 730172626.4994 | 728651238.1979 | 4229507079.1544 | 3
SC_1373_A1 | Pétalo del Magdalena II Guacamayal | 2022-07-15 | 44774.7667 | 9.9 | Solar FV | Guacamayal 13.8 | SC_1373 | 2026-12-31 | 2026-12-31 | NO | NO | Guajira - Cesar - Madgalena | NO | 0 | 0.58802 | 0 | 513690.9896 | 0 | 746796.5651 | 1700912.1211 | -76925.969 | 1700912.1211 | 0 | 729164929.1875 | 728651238.1979 | 729398034.763 | 730352150.319 | 728574312.2289 | 730352150.319 | 728651238.1979 | 4229912111.3152 | 3
SC_1373_A2 | Pétalo del Magdalena II Guacamayal | 2022-07-15 | 44774.7667 | 9.9 | Solar FV | Guacamayal 34.5 | SC_1373 | 2026-12-31 | 2026-12-31 | NO | NO | Guajira - Cesar - Madgalena | NO | 0 | 0.61403 | 0 | 513690.9896 | 0 | 746796.5651 | 1700912.1211 | -77326.6251 | 1700912.1211 | 0 | 729164929.1875 | 728651238.1979 | 729398034.763 | 730352150.319 | 728573911.5728 | 730352150.319 | 728651238.1979 | 4229911710.6591 | 3
SC_1948_A1 | PGF ROSARIO I | 2022-08-09 21:43 | 44782.9049 | 95 | Solar FV | Valledupar 110 | SC_1948 | 2026-12-31 | 2026-12-31 | NO | NO | Guajira - Cesar - Madgalena | NO | 0 | -9.372 | 0 | 459473.157 | 0 | 667975.4607 | 1521388.3015 | -302369.4497 | 1521388.3015 | 0 | 729110711.355 | 728651238.1979 | 729319213.6586 | 730172626.4994 | 728348868.7482 | 730172626.4994 | 728651238.1979 | 4229284343.1682 | 3
SC_1948_A2 | PGF ROSARIO I | 2022-08-09 21:43 | 44782.9049 | 95 | Solar FV | Guatapurí 110 | SC_1948 | 2026-12-31 | 2026-12-31 | NO | NO | Guajira - Cesar - Madgalena | NO | 0 | -6.548 | 0 | 459473.157 | 0 | 667975.4607 | 1521388.3015 | -284838.2021 | 1521388.3015 | 0 | 729110711.355 | 728651238.1979 | 729319213.6586 | 730172626.4994 | 728366399.9958 | 730172626.4994 | 728651238.1979 | 4229301874.4158 | 3
SC_1824_A1 | PGF ROSARIO II_45MW | 2022-08-10 11:28 | 44783.4778 | 45 | Solar FV | Codazzi GCM 110 | SC_1824 | 2026-12-31 | 2026-12-31 | NO | NO | Guajira - Cesar - Madgalena | NO | 0 | 5.399 | 0 | 367600.8758 | 0 | 534412.8609 | 1217184.6461 | -421888.5594 | 1217184.6461 | 0 | 729018839.0737 | 728651238.1979 | 729185651.0588 | 729868422.844 | 728229349.6385 | 729868422.844 | 728651238.1979 | 4228483083.6942 | 3
SC_1824_A2 | PGF ROSARIO II_45MW | 2022-08-10 11:28 | 44783.4778 | 45 | Solar FV | La Jagua 110 | SC_1824 | 2026-12-31 | 2026-12-31 | NO | NO | Guajira - Cesar - Madgalena | NO | 0 | 5.28 | 0 | 367600.8758 | 0 | 534412.8609 | 1217184.6461 | -428795.4589 | 1217184.6461 | 0 | 729018839.0737 | 728651238.1979 | 729185651.0588 | 729868422.844 | 728222442.739 | 729868422.844 | 728651238.1979 | 4228476176.7947 | 3
SC_1211_A1 | Planta Solar FV Caracolicitos 69MW | 2022-07-18 | 44760 | 69 | Solar FV | Copey 110 | SC_1211 | 2026-12-31 | 2026-12-31 | NO | NO | Guajira - Cesar - Madgalena | NO | 0 | -0.91855 | 0 | 410977.7791 | 0 | 597473.5785 | 1360812.4343 | -85565.1498 | 1360812.4343 | 0 | 729062215.977 | 728651238.1979 | 729248711.7764 | 730012050.6322 | 728565673.0481 | 730012050.6322 | 728651238.1979 | 4229141286.407 | 3
SC_1211_A2 | Planta Solar FV Caracolicitos 69MW | 2022-07-18 | 44760 | 69 | Solar FV | Copey 220 | SC_1211 | 2026-12-31 | 2026-12-31 | NO | NO | Guajira - Cesar - Madgalena | NO | 0 | -1.2177 | 0 | 410977.7791 | 0 | 597473.5785 | 1360812.4343 | -34431.2724 | 1360812.4343 | 0 | 729062215.977 | 728651238.1979 | 729248711.7764 | 730012050.6322 | 728616806.9255 | 730012050.6322 | 728651238.1979 | 4229192420.2844 | 3
SC_1877_A1 | Planta Solar FV Corozal 9,9MW | 2022-07-29 10:34 | 44771.4403 | 9.9 | Solar FV | Guacamayal 34.5 | SC_1877 | 2026-12-31 | 2026-12-31 | NO | NO | Guajira - Cesar - Madgalena | NO | 0 | 0.00066 | 0 | 459473.157 | 0 | 667975.4607 | 1521388.3015 | -52024.8363 | 1521388.3015 | 0 | 729110711.355 | 728651238.1979 | 729319213.6586 | 730172626.4994 | 728599213.3616 | 730172626.4994 | 728651238.1979 | 4229534687.7816 | 3
SC_1877_A2 | Planta Solar FV Corozal 9,9MW | 2022-07-29 10:34 | 44771.4403 | 9.9 | Solar FV | Guacamayal 13.8 | SC_1877 | 2026-12-31 | 2026-12-31 | NO | NO | Guajira - Cesar - Madgalena | NO | 0 | 0.00066 | 0 | 459473.157 | 0 | 667975.4607 | 1521388.3015 | -40255.2326 | 1521388.3015 | 0 | 729110711.355 | 728651238.1979 | 729319213.6586 | 730172626.4994 | 728610982.9653 | 730172626.4994 | 728651238.1979 | 4229546457.3853 | 3
SC_407_A1 | Portugal I 19.9 MW | 2022-05-03 | 44684 | 19.9 | Solar FV | Bosconia 34.5 | SC_407 | 2025-07-31 | 2025-07-31 | NO | NO | Guajira - Cesar - Madgalena | NO | 0 | 0.76912 | 0 | 513690.9896 | 0 | 746796.5651 | 1700912.1211 | -915308.3838 | 1700912.1211 | 0 | 729164929.1875 | 728651238.1979 | 729398034.763 | 730352150.319 | 727735929.8141 | 730352150.319 | 728651238.1979 | 4229073728.9004 | 2
SC_497_A1 | Portugal II - 9.9 MW | 2022-05-25 | 44706 | 9.9 | Solar FV | Bosconia 34.5 | SC_497 | 2025-07-31 | 2025-07-31 | NO | NO | Guajira - Cesar - Madgalena | NO | 0 | 1.4449 | 0 | 513690.9896 | 0 | 746796.5651 | 1700912.1211 | -83474.3948 | 1700912.1211 | 0 | 729164929.1875 | 728651238.1979 | 729398034.763 | 730352150.319 | 728567763.8031 | 730352150.319 | 728651238.1979 | 4229905562.8894 | 2
SC_230_A1 | Proyecto Solar San Martin 300MW | 2022-07-15 | 44757 | 300 | Solar FV | La Loma 500 | SC_230 | 2025-06-01 | 2025-06-01 | NO | NO | Guajira - Cesar - Madgalena | NO | 0 | -46.88 | 0 | 574306.5264 | 0 | 834918.5598 | 1901619.7514 | 45777.5439 | 1901619.7514 | 0 | 729225544.7243 | 728651238.1979 | 729486156.7577 | 730552857.9493 | 728697015.7418 | 730552857.9493 | 728651238.1979 | 4230484613.805 | 2
SC_56_A2 | PV LATAMSOLAR LA LOMA 200 MW | 2022-01-07 | 44568 | 200 | Solar FV | La Loma 110 | SC_56 | 2024-12-31 | 2024-12-31 | NO | NO | Guajira - Cesar - Madgalena | NO | 0 | -76.19 | 0 | 574306.5264 | 0 | 834918.5598 | 1901619.7514 | 27887.1021 | 1901619.7514 | 0 | 729225544.7243 | 728651238.1979 | 729486156.7577 | 730552857.9493 | 728679125.3 | 730552857.9493 | 728651238.1979 | 4230466723.3632 | 1
SC_394_A1 | Riohacha de 20 del Verano | 2022-07-01 | 44743 | 19.9 | Solar FV | RIOHACHA 2 13.8 kV | SC_394 | 2025-07-25 | 2025-07-25 | NO | NO | Guajira - Cesar - Madgalena | NO | 0 | -5.8194 | 0 | 574306.5264 | 0 | 834918.5598 | 1901619.7514 | 45777.5439 | 1901619.7514 | 0 | 729225544.7243 | 728651238.1979 | 729486156.7577 | 730552857.9493 | 728697015.7418 | 730552857.9493 | 728651238.1979 | 4230484613.805 | 2
SC_394_A2 | Riohacha de 20 del Verano | 2022-07-01 | 44743 | 19.9 | Solar FV | Riohacha 110 | SC_394 | 2025-07-25 | 2025-07-25 | NO | NO | Guajira - Cesar - Madgalena | NO | 0 | -5.7274 | 0 | 574306.5264 | 0 | 834918.5598 | 1901619.7514 | 27887.1021 | 1901619.7514 | 0 | 729225544.7243 | 728651238.1979 | 729486156.7577 | 730552857.9493 | 728679125.3 | 730552857.9493 | 728651238.1979 | 4230466723.3632 | 2
SC_768_A1 | RODAS 19.9 | 2022-07-06 | 44748 | 19.9 | Solar FV | Valledupar34.5_B3 | SC_768 | 2025-07-31 | 2025-07-31 | NO | NO | Guajira - Cesar - Madgalena | NO | 0 | -0.0007 | 0 | 459473.157 | 0 | 667975.4607 | 1521388.3015 | -264711.5667 | 1521388.3015 | 0 | 729110711.355 | 728651238.1979 | 729319213.6586 | 730172626.4994 | 728386526.6312 | 730172626.4994 | 728651238.1979 | 4229322001.0512 | 2
SC_768_A2 | RODAS 19.9 | 2022-07-06 | 44748 | 19.9 | Solar FV | Guatapuri 34.5(1) | SC_768 | 2025-07-31 | 2025-07-31 | NO | NO | Guajira - Cesar - Madgalena | NO | 0 | -0.00055 | 0 | 459473.157 | 0 | 667975.4607 | 1521388.3015 | -256046.2679 | 1521388.3015 | 0 | 729110711.355 | 728651238.1979 | 729319213.6586 | 730172626.4994 | 728395191.93 | 730172626.4994 | 728651238.1979 | 4229330666.35 | 2
SC_502_A1 | RUBÍ 40 MW | 2022-06-07 | 44719 | 40 | Solar FV | Codazzi GCM 110 | SC_502 | 2026-07-31 | 2026-07-31 | NO | NO | Guajira - Cesar - Madgalena | NO | 0 | -2.34 | 0 | 459473.157 | 0 | 667975.4607 | 1521388.3015 | -345835.6524 | 1521388.3015 | 0 | 729110711.355 | 728651238.1979 | 729319213.6586 | 730172626.4994 | 728305402.5456 | 730172626.4994 | 728651238.1979 | 4229240876.9656 | 3
SC_2057_A1 | SABAN II - 305 MW | 2022-07-02 10:21 | 44744.4313 | 305 | Solar FV | La Loma 500 | SC_2057 | 2027-12-31 | 2027-12-31 | NO | NO | Guajira - Cesar - Madgalena | NO | 0 | -33.6 | 0 | 459473.157 | 0 | 667975.4607 | 1521388.3015 | -340367.6859 | 1521388.3015 | 0 | 729110711.355 | 728651238.1979 | 729319213.6586 | 730172626.4994 | 728310870.512 | 730172626.4994 | 728651238.1979 | 4229246344.932 | 4
SC_543_A1 | Sabana I 350 MW | 2022-06-03 | 44715 | 350 | Solar FV | La Loma 500 | SC_543 | 2027-12-31 | 2027-12-31 | NO | NO | Guajira - Cesar - Madgalena | NO | 0 | -20.49 | 0 | 459473.157 | 0 | 667975.4607 | 1521388.3015 | 45707.231 | 1521388.3015 | 0 | 729110711.355 | 728651238.1979 | 729319213.6586 | 730172626.4994 | 728696945.4289 | 730172626.4994 | 728651238.1979 | 4229632419.8489 | 4
SC_2271_A1 | San Angel 19,9 MW | 2022-08-13 | 44754 | 19.9 | Solar FV | EL PASO 1 34.5 kV | SC_2271 | 2024-12-31 | 2024-12-31 | NO | NO | Guajira - Cesar - Madgalena | NO | 0 | -13.7764 | 0 | 459473.157 | 0 | 667975.4607 | 1521388.3015 | -106742.9528 | 1521388.3015 | 0 | 729110711.355 | 728651238.1979 | 729319213.6586 | 730172626.4994 | 728544495.2451 | 730172626.4994 | 728651238.1979 | 4229479969.6651 | 1
SC_2271_A2 | San Angel 19,9 MW | 2022-08-13 | 44754 | 19.9 | Solar FV | Bosconia 34.5 | SC_2271 | 2024-12-31 | 2024-12-31 | NO | NO | Guajira - Cesar - Madgalena | NO | 0 | -1.2564 | 0 | 459473.157 | 0 | 667975.4607 | 1521388.3015 | -270945.8135 | 1521388.3015 | 0 | 729110711.355 | 728651238.1979 | 729319213.6586 | 730172626.4994 | 728380292.3844 | 730172626.4994 | 728651238.1979 | 4229315766.8044 | 1
SC_2020_A1 | San Juan Solar I 9,9 MW | 2022-08-12 17:06 | 44785.7125 | 9.9 | Solar FV | SAN JUAN 1 34.5 kV | SC_2020 | 2024-12-31 | 2024-12-31 | NO | NO | Guajira - Cesar - Madgalena | NO | 0 | -0.576 | 0 | 459473.157 | 0 | 667975.4607 | 1521388.3015 | -370242.6396 | 1521388.3015 | 0 | 729110711.355 | 728651238.1979 | 729319213.6586 | 730172626.4994 | 728280995.5583 | 730172626.4994 | 728651238.1979 | 4229216469.9783 | 1
SC_2020_A2 | San Juan Solar I 9,9 MW | 2022-08-12 17:06 | 44785.7125 | 9.9 | Solar FV | SAN JUAN 1 13.8 kV | SC_2020 | 2024-12-31 | 2024-12-31 | NO | NO | Guajira - Cesar - Madgalena | NO | 0 | -0.579 | 0 | 459473.157 | 0 | 667975.4607 | 1521388.3015 | 172598.677 | 1521388.3015 | 0 | 729110711.355 | 728651238.1979 | 729319213.6586 | 730172626.4994 | 728823836.8749 | 730172626.4994 | 728651238.1979 | 4229759311.2949 | 1
SC_2021_A1 | San Juan Solar II 9,9 MW | 2022-08-12 17:07 | 44785.7132 | 9.9 | Solar FV | SAN JUAN 1 34.5 kV | SC_2021 | 2024-12-31 | 2024-12-31 | NO | NO | Guajira - Cesar - Madgalena | NO | 0 | -0.576 | 0 | 410977.7791 | 0 | 597473.5785 | 1360812.4343 | -61881.0887 | 1360812.4343 | 0 | 729062215.977 | 728651238.1979 | 729248711.7764 | 730012050.6322 | 728589357.1092 | 730012050.6322 | 728651238.1979 | 4229164970.4682 | 1
SC_2021_A2 | San Juan Solar II 9,9 MW | 2022-08-12 17:07 | 44785.7132 | 9.9 | Solar FV | SAN JUAN 1 13.8 kV | SC_2021 | 2024-12-31 | 2024-12-31 | NO | NO | Guajira - Cesar - Madgalena | NO | 0 | -0.579 | 0 | 367600.8758 | 0 | 534412.8609 | 1217184.6461 | -231752.4025 | 1217184.6461 | 0 | 729018839.0737 | 728651238.1979 | 729185651.0588 | 729868422.844 | 728419485.7954 | 729868422.844 | 728651238.1979 | 4228673219.8511 | 1
SC_42_A1 | Santa Marta 1 - 50 MW | 2022-01-05 | 44566 | 50 | Solar FV | Copey 220 | SC_42 | 2025-12-31 | 2025-12-31 | NO | NO | Guajira - Cesar - Madgalena | NO | 0 | -4.513 | 0 | 367600.8758 | 0 | 534412.8609 | 1217184.6461 | -222359.0192 | 1217184.6461 | 0 | 729018839.0737 | 728651238.1979 | 729185651.0588 | 729868422.844 | 728428879.1787 | 729868422.844 | 728651238.1979 | 4228682613.2344 | 2
SC_1707_A1 | Santa Marta II - 50 MW | 2022-02-27 18:47 | 44619.7826 | 50 | Solar FV | Copey 220 | SC_1707 | 2025-12-31 | 2025-12-31 | NO | NO | Guajira - Cesar - Madgalena | NO | 0 | -4.513 | 0 | 367600.8758 | 0 | 534412.8609 | 1217184.6461 | -55390.3603 | 1217184.6461 | 0 | 729018839.0737 | 728651238.1979 | 729185651.0588 | 729868422.844 | 728595847.8376 | 729868422.844 | 728651238.1979 | 4228849581.8933 | 2
SC_72_A1 | Santa Marta III | 2022-01-12 | 44573 | 50 | Solar FV | Copey 220 | SC_72 | 2025-12-31 | 2025-12-31 | NO | NO | Guajira - Cesar - Madgalena | NO | 0 | -4.513 | 0 | 459473.157 | 0 | 667975.4607 | 1521388.3015 | -69943.735 | 1521388.3015 | 0 | 729110711.355 | 728651238.1979 | 729319213.6586 | 730172626.4994 | 728581294.4629 | 730172626.4994 | 728651238.1979 | 4229516768.8829 | 2
SC_822_A1 | SANTA MARTA IV 50 MW | 2022-05-09 15:59 | 44690.666 | 50 | Solar FV | Copey 220 | SC_822 | 2025-12-31 | 2025-12-31 | NO | NO | Guajira - Cesar - Madgalena | NO | 0 | -4.513 | 0 | 294098.5818 | 0 | 427556.2841 | 973806.9243 | -7569.6652 | 973806.9243 | 0 | 728945336.7797 | 728651238.1979 | 729078794.482 | 729625045.1222 | 728643668.5327 | 729625045.1222 | 728651238.1979 | 4228351977.1351 | 2
SC_951_A1 | SANTA ROSA SOLAR_100MW | 2022-07-12 | 44754 | 100 | Solar FV | Fundacion 110 | SC_951 | 2026-05-31 | 2026-05-31 | NO | NO | Guajira - Cesar - Madgalena | NO | 0 | -8.089 | 0 | 294098.5818 | 0 | 427556.2841 | 973806.9243 | -8634.7437 | 973806.9243 | 0 | 728945336.7797 | 728651238.1979 | 729078794.482 | 729625045.1222 | 728642603.4542 | 729625045.1222 | 728651238.1979 | 4228350912.0566 | 3
SC_951_A2 | SANTA ROSA SOLAR_100MW | 2022-07-12 | 44754 | 100 | Solar FV | Fundacion 220 | SC_951 | 2026-05-31 | 2026-05-31 | NO | NO | Guajira - Cesar - Madgalena | NO | 0 | -3.255 | 0 | 459473.157 | 0 | 667975.4607 | 1521388.3015 | -116478.7974 | 1521388.3015 | 0 | 729110711.355 | 728651238.1979 | 729319213.6586 | 730172626.4994 | 728534759.4005 | 730172626.4994 | 728651238.1979 | 4229470233.8205 | 3
SC_2056_A1 | Saturno 200 MW | 2022-06-30 10:20 | 44742.4306 | 200 | Solar FV | La Loma 500 | SC_2056 | 2025-12-31 | 2025-12-31 | NO | NO | Guajira - Cesar - Madgalena | NO | 0 | 0.41758 | 0 | 459473.157 | 0 | 667975.4607 | 1521388.3015 | -117667.3566 | 1521388.3015 | 0 | 729110711.355 | 728651238.1979 | 729319213.6586 | 730172626.4994 | 728533570.8413 | 730172626.4994 | 728651238.1979 | 4229469045.2613 | 2
SC_1856_A1 | SIERRA NEVADA DE VERANO | 2022-07-29 11:06 | 44771.4625 | 99.9 | Solar FV | Copey 110 | SC_1856 | 2027-12-17 | 2027-12-17 | NO | NO | Guajira - Cesar - Madgalena | NO | 0 | -0.478 | 0 | 459473.157 | 0 | 667975.4607 | 1521388.3015 | -156996.7791 | 1521388.3015 | 0 | 729110711.355 | 728651238.1979 | 729319213.6586 | 730172626.4994 | 728494241.4188 | 730172626.4994 | 728651238.1979 | 4229429715.8388 | 4
SC_1856_A2 | SIERRA NEVADA DE VERANO | 2022-07-29 11:06 | 44771.4625 | 99.9 | Solar FV | Copey 220 | SC_1856 | 2027-12-17 | 2027-12-17 | NO | NO | Guajira - Cesar - Madgalena | NO | 0 | -1.034 | 0 | 459473.157 | 0 | 667975.4607 | 1521388.3015 | -69943.735 | 1521388.3015 | 0 | 729110711.355 | 728651238.1979 | 729319213.6586 | 730172626.4994 | 728581294.4629 | 730172626.4994 | 728651238.1979 | 4229516768.8829 | 4
SC_1356_A1 | Sol de Zawady 9,9 MW | 2022-07-15 | 44757 | 9.9 | Solar FV | Zawady 13.8 | SC_1356 | 2024-12-31 | 2024-12-31 | NO | NO | Guajira - Cesar - Madgalena | NO | 0 | -0.65 | 0 | 459473.157 | 0 | 667975.4607 | 1521388.3015 | -156996.7791 | 1521388.3015 | 0 | 729110711.355 | 728651238.1979 | 729319213.6586 | 730172626.4994 | 728494241.4188 | 730172626.4994 | 728651238.1979 | 4229429715.8388 | 1
SC_1356_A2 | Sol de Zawady 9,9 MW | 2022-07-15 | 44757 | 9.9 | Solar FV | Zawady 34.5 | SC_1356 | 2024-12-31 | 2024-12-31 | NO | NO | Guajira - Cesar - Madgalena | NO | 0 | -0.69 | 0 | 459473.157 | 0 | 667975.4607 | 1521388.3015 | -69943.735 | 1521388.3015 | 0 | 729110711.355 | 728651238.1979 | 729319213.6586 | 730172626.4994 | 728581294.4629 | 730172626.4994 | 728651238.1979 | 4229516768.8829 | 1
SC_1978_A1 | Solar El Copey | 2022-08-16 22:34 | 44789.9403 | 230 | Solar FV | El Copey 500 | SC_1978 | 2025-12-31 | 2025-12-31 | NO | NO | Guajira - Cesar - Madgalena | NO | 0 | -10.118 | 0 | 459473.157 | 0 | 667975.4607 | 1521388.3015 | -139302.1047 | 1521388.3015 | 0 | 729110711.355 | 728651238.1979 | 729319213.6586 | 730172626.4994 | 728511936.0932 | 730172626.4994 | 728651238.1979 | 4229447410.5132 | 2
SC_1978_A2 | Solar El Copey | 2022-08-16 22:34 | 44789.9403 | 230 | Solar FV | La Loma 500 | SC_1978 | 2025-12-31 | 2025-12-31 | NO | NO | Guajira - Cesar - Madgalena | NO | 0 | -7.829 | 0 | 410977.7791 | 0 | 597473.5785 | 1360812.4343 | -64533.8793 | 1360812.4343 | 0 | 729062215.977 | 728651238.1979 | 729248711.7764 | 730012050.6322 | 728586704.3186 | 730012050.6322 | 728651238.1979 | 4229162317.6775 | 2
SC_1989_A1 | Solar Valledupar 1 | 2022-08-16 10:28 | 44789.4361 | 19.9 | Solar FV | Valledupar34.5_B3 | SC_1989 | 2023-12-31 | 2023-12-31 | NO | NO | Guajira - Cesar - Madgalena | NO | 0 | 0.61628 | 0 | 410977.7791 | 0 | 597473.5785 | 1360812.4343 | -74462.6817 | 1360812.4343 | 0 | 729062215.977 | 728651238.1979 | 729248711.7764 | 730012050.6322 | 728576775.5162 | 730012050.6322 | 728651238.1979 | 4229152388.8752 | 0
SC_1989_A2 | Solar Valledupar 1 | 2022-08-16 10:28 | 44789.4361 | 19.9 | Solar FV | Valledupar 13.8 T3 | SC_1989 | 2023-12-31 | 2023-12-31 | NO | NO | Guajira - Cesar - Madgalena | NO | 0 | 0.37543 | 0 | 410977.7791 | 0 | 597473.5785 | 1360812.4343 | -587750.1385 | 1360812.4343 | 0 | 729062215.977 | 728651238.1979 | 729248711.7764 | 730012050.6322 | 728063488.0594 | 730012050.6322 | 728651238.1979 | 4228639101.4184 | 0
SC_1981_A1 | Solar Valledupar 2 | 2022-08-16 10:07 | 44789.4215 | 19.9 | Solar FV | Valledupar34.5_B3 | SC_1981 | 2023-12-31 | 2023-12-31 | NO | NO | Guajira - Cesar - Madgalena | NO | 0 | 0.61628 | 0 | 459473.157 | 0 | 667975.4607 | 1521388.3015 | -106742.9528 | 1521388.3015 | 0 | 729110711.355 | 728651238.1979 | 729319213.6586 | 730172626.4994 | 728544495.2451 | 730172626.4994 | 728651238.1979 | 4229479969.6651 | 0
SC_1981_A2 | Solar Valledupar 2 | 2022-08-16 10:07 | 44789.4215 | 19.9 | Solar FV | Valledupar 13.8 T3 | SC_1981 | 2023-12-31 | 2023-12-31 | NO | NO | Guajira - Cesar - Madgalena | NO | 0 | 0.37543 | 0 | 410977.7791 | 0 | 597473.5785 | 1360812.4343 | -44379.6712 | 1360812.4343 | 0 | 729062215.977 | 728651238.1979 | 729248711.7764 | 730012050.6322 | 728606858.5267 | 730012050.6322 | 728651238.1979 | 4229182471.8857 | 0
SC_1982_A1 | Solar Valledupar 3 | 2022-08-16 10:08 | 44789.4222 | 19.9 | Solar FV | Valledupar34.5_B3 | SC_1982 | 2025-12-31 | 2025-12-31 | NO | NO | Guajira - Cesar - Madgalena | NO | 0 | -1.1769 | 0 | 410977.7791 | 0 | 597473.5785 | 1360812.4343 | -55490.2355 | 1360812.4343 | 0 | 729062215.977 | 728651238.1979 | 729248711.7764 | 730012050.6322 | 728595747.9624 | 730012050.6322 | 728651238.1979 | 4229171361.3213 | 2
SC_1982_A2 | Solar Valledupar 3 | 2022-08-16 10:08 | 44789.4222 | 19.9 | Solar FV | Valledupar 13.8 T3 | SC_1982 | 2025-12-31 | 2025-12-31 | NO | NO | Guajira - Cesar - Madgalena | NO | 0 | -2.6418 | 0 | 459473.157 | 0 | 667975.4607 | 1521388.3015 | -51221.5512 | 1521388.3015 | 0 | 729110711.355 | 728651238.1979 | 729319213.6586 | 730172626.4994 | 728600016.6467 | 730172626.4994 | 728651238.1979 | 4229535491.0667 | 2
SC_1967_A1 | Solar Valledupar 4 | 2022-08-16 22:09 | 44789.9229 | 19.9 | Solar FV | Valledupar34.5_B3 | SC_1967 | 2025-12-31 | 2025-12-31 | NO | NO | Guajira - Cesar - Madgalena | NO | 0 | -1.1769 | 0 | 459473.157 | 0 | 667975.4607 | 1521388.3015 | -53303.9068 | 1521388.3015 | 0 | 729110711.355 | 728651238.1979 | 729319213.6586 | 730172626.4994 | 728597934.2911 | 730172626.4994 | 728651238.1979 | 4229533408.7111 | 2
SC_1967_A2 | Solar Valledupar 4 | 2022-08-16 22:09 | 44789.9229 | 19.9 | Solar FV | Valledupar 13.8 T3 | SC_1967 | 2025-12-31 | 2025-12-31 | NO | NO | Guajira - Cesar - Madgalena | NO | 0 | -2.6418 | 0 | 459473.157 | 0 | 667975.4607 | 1521388.3015 | -41.5996 | 1521388.3015 | 0 | 729110711.355 | 728651238.1979 | 729319213.6586 | 730172626.4994 | 728651196.5983 | 730172626.4994 | 728651238.1979 | 4229586671.0183 | 2
SC_1968_A1 | Solar Valledupar 5 | 2022-08-16 22:10 | 44789.9236 | 19.9 | Solar FV | Valledupar34.5_B3 | SC_1968 | 2025-12-31 | 2025-12-31 | NO | NO | Guajira - Cesar - Madgalena | NO | 0 | -1.1769 | 0 | 459473.157 | 0 | 667975.4607 | 1521388.3015 | -32.6854 | 1521388.3015 | 0 | 729110711.355 | 728651238.1979 | 729319213.6586 | 730172626.4994 | 728651205.5125 | 730172626.4994 | 728651238.1979 | 4229586679.9325 | 2
SC_1968_A2 | Solar Valledupar 5 | 2022-08-16 22:10 | 44789.9236 | 19.9 | Solar FV | Valledupar 13.8 T3 | SC_1968 | 2025-12-31 | 2025-12-31 | NO | NO | Guajira - Cesar - Madgalena | NO | 0 | -2.3441 | 0 | 410977.7791 | 0 | 597473.5785 | 1360812.4343 | -562747.6784 | 1360812.4343 | 0 | 729062215.977 | 728651238.1979 | 729248711.7764 | 730012050.6322 | 728088490.5195 | 730012050.6322 | 728651238.1979 | 4228664103.8784 | 2
SC_821_A1 | SPK SOLAR DEL CESAR - 65 MW | 2022-07-11 | 44753 | 65 | Solar FV | La Loma 110 | SC_821 | 2026-12-31 | 2026-12-31 | NO | NO | Guajira - Cesar - Madgalena | NO | 0 | -3.9655 | 0 | 410977.7791 | 0 | 597473.5785 | 1360812.4343 | -80445.4153 | 1360812.4343 | 0 | 729062215.977 | 728651238.1979 | 729248711.7764 | 730012050.6322 | 728570792.7826 | 730012050.6322 | 728651238.1979 | 4229146406.1415 | 3
SC_821_A2 | SPK SOLAR DEL CESAR - 65 MW | 2022-07-11 | 44753 | 65 | Solar FV | El Paso 110 | SC_821 | 2026-12-31 | 2026-12-31 | NO | NO | Guajira - Cesar - Madgalena | NO | 0 | -4.5756 | 0 | 410977.7791 | 0 | 597473.5785 | 1360812.4343 | 81556.1015 | 1360812.4343 | 0 | 729062215.977 | 728651238.1979 | 729248711.7764 | 730012050.6322 | 728732794.2994 | 730012050.6322 | 728651238.1979 | 4229308407.6584 | 3
SC_628_A1 | TR Solar 13 | 2022-07-15 | 44757 | 110 | Solar FV | Guatapurí 110 | SC_628 | 2026-08-31 | 2026-08-31 | NO | NO | Guajira - Cesar - Madgalena | NO | 0 | -61.12 | 0 | 459473.157 | 0 | 667975.4607 | 1521388.3015 | -106742.9528 | 1521388.3015 | 0 | 729110711.355 | 728651238.1979 | 729319213.6586 | 730172626.4994 | 728544495.2451 | 730172626.4994 | 728651238.1979 | 4229479969.6651 | 3
SC_628_A2 | TR Solar 13 | 2022-07-15 | 44757 | 110 | Solar FV | Valledupar 110 | SC_628 | 2026-08-31 | 2026-08-31 | NO | NO | Guajira - Cesar - Madgalena | NO | 0 | -58.52 | 0 | 410977.7791 | 0 | 597473.5785 | 1360812.4343 | -139720.5703 | 1360812.4343 | 0 | 729062215.977 | 728651238.1979 | 729248711.7764 | 730012050.6322 | 728511517.6276 | 730012050.6322 | 728651238.1979 | 4229087130.9866 | 3
SC_1729_A1 | TR Solar 17 | 2022-07-18 | 44760 | 200 | Solar FV | La Loma 500 | SC_1729 | 2026-12-31 | 2026-12-31 | NO | NO | Guajira - Cesar - Madgalena | NO | 0 | -15.21 | 0 | 410977.7791 | 0 | 597473.5785 | 1360812.4343 | -115715.7146 | 1360812.4343 | 0 | 729062215.977 | 728651238.1979 | 729248711.7764 | 730012050.6322 | 728535522.4833 | 730012050.6322 | 728651238.1979 | 4229111135.8423 | 3
SC_1729_A2 | TR Solar 17 | 2022-07-18 | 44760 | 200 | Solar FV | El Copey 500 | SC_1729 | 2026-12-31 | 2026-12-31 | NO | NO | Guajira - Cesar - Madgalena | NO | 0 | 15.42 | 0 | 367600.8758 | 0 | 534412.8609 | 1217184.6461 | -55633.6562 | 1217184.6461 | 0 | 729018839.0737 | 728651238.1979 | 729185651.0588 | 729868422.844 | 728595604.5417 | 729868422.844 | 728651238.1979 | 4228849338.5974 | 3
SC_623_A1 | TR SOLAR 6 | 2022-07-15 | 44757 | 120.3 | Solar FV | Cuestecita 220 | SC_623 | 2026-09-23 | 2026-09-23 | NO | NO | Guajira - Cesar - Madgalena | NO | 0 | -15.89 | 0 | 367600.8758 | 0 | 534412.8609 | 1217184.6461 | -36805.2589 | 1217184.6461 | 0 | 729018839.0737 | 728651238.1979 | 729185651.0588 | 729868422.844 | 728614432.939 | 729868422.844 | 728651238.1979 | 4228868166.9946 | 3
SC_623_A2 | TR SOLAR 6 | 2022-07-15 | 44757 | 120.3 | Solar FV | Cuestecitas 500 | SC_623 | 2026-09-23 | 2026-09-23 | NO | SI | Guajira - Cesar - Madgalena | NO | 10705723360 | -13.16 | 0 | 410977.7791 | 0 | 597473.5785 | 1360812.4343 | -65649.0251 | 1360812.4343 | 0 | 729062215.977 | 728651238.1979 | 729248711.7764 | 730012050.6322 | 728585589.1728 | 730012050.6322 | 728651238.1979 | 4229161202.5318 | 3
SC_657_A1 | TR Solar 7 | 2022-07-15 | 44757 | 99.9 | Solar FV | Fundacion 220 | SC_657 | 2026-08-24 | 2026-08-24 | NO | NO | Guajira - Cesar - Madgalena | NO | 0 | -6.2 | 0 | 410977.7791 | 0 | 597473.5785 | 1360812.4343 | -37271.3711 | 1360812.4343 | 0 | 729062215.977 | 728651238.1979 | 729248711.7764 | 730012050.6322 | 728613966.8269 | 730012050.6322 | 728651238.1979 | 4229189580.1858 | 3
SC_657_A2 | TR Solar 7 | 2022-07-15 | 44757 | 99.9 | Solar FV | Fundacion 110 | SC_657 | 2026-08-24 | 2026-08-24 | NO | NO | Guajira - Cesar - Madgalena | NO | 0 | -6.58 | 0 | 410977.7791 | 0 | 597473.5785 | 1360812.4343 | -69672.675 | 1360812.4343 | 0 | 729062215.977 | 728651238.1979 | 729248711.7764 | 730012050.6322 | 728581565.5229 | 730012050.6322 | 728651238.1979 | 4229157178.8818 | 3
SC_658_A1 | TR Solar 8 | 2022-07-15 | 44757 | 200 | Solar FV | La Loma 500 | SC_658 | 2026-12-31 | 2026-12-31 | NO | NO | Guajira - Cesar - Madgalena | NO | 0 | -15.21 | 0 | 410977.7791 | 0 | 597473.5785 | 1360812.4343 | -80445.4153 | 1360812.4343 | 0 | 729062215.977 | 728651238.1979 | 729248711.7764 | 730012050.6322 | 728570792.7826 | 730012050.6322 | 728651238.1979 | 4229146406.1415 | 3
SC_658_A2 | TR Solar 8 | 2022-07-15 | 44757 | 200 | Solar FV | El Copey 500 | SC_658 | 2026-12-31 | 2026-12-31 | NO | NO | Guajira - Cesar - Madgalena | NO | 0 | -15.42 | 0 | 410977.7791 | 0 | 597473.5785 | 1360812.4343 | -81556.1015 | 1360812.4343 | 0 | 729062215.977 | 728651238.1979 | 729248711.7764 | 730012050.6322 | 728569682.0964 | 730012050.6322 | 728651238.1979 | 4229145295.4553 | 3
SC_2114_A1 | Arcadia | 2022-08-10 16:09 | 44783.6729 | 8 | Solar FV | El Bote 115 | SC_2114 | 2024-06-30 | 2024-06-30 | NO | NO | Tolima - Huila Caquetá | NO | 0 | 0 | 0 | 513690.9896 | 0 | 746796.5651 | 1700912.1211 | 0 | 1700912.1211 | 0 | 217433677.0559 | 216919986.0663 | 217666782.6314 | 218620898.1875 | 216919986.0663 | 218620898.1875 | 216919986.0663 | 1261947774.9211 | 1
SC_2114_A2 | Arcadia | 2022-08-10 16:09 | 44783.6729 | 8 | Solar FV | El Bote 34.5 | SC_2114 | 2024-06-30 | 2024-06-30 | NO | NO | Tolima - Huila Caquetá | NO | 0 | -0.146 | 0 | 513690.9896 | 0 | 746796.5651 | 1700912.1211 | -24129.5129 | 1700912.1211 | 0 | 217433677.0559 | 216919986.0663 | 217666782.6314 | 218620898.1875 | 216895856.5534 | 218620898.1875 | 216919986.0663 | 1261923645.4082 | 1
SC_2004_A1 | Arreboles l | 2022-08-09 14:01 | 44782.584 | 19.9 | Solar FV | Arreboles 34.5 | SC_2004 | 2025-12-31 | 2025-12-31 | NO | NO | Tolima - Huila Caquetá | NO | 0 | 2.21 | 0 | 459473.157 | 0 | 667975.4607 | 1521388.3015 | 131335.7869 | 1521388.3015 | 0 | 217379459.2234 | 216919986.0663 | 217587961.5271 | 218441374.3679 | 217051321.8533 | 218441374.3679 | 216919986.0663 | 1261676786.0418 | 2
SC_2004_A2 | Arreboles l | 2022-08-09 14:01 | 44782.584 | 19.9 | Solar FV | Salado 34.5 | SC_2004 | 2025-12-31 | 2025-12-31 | NO | NO | Tolima - Huila Caquetá | NO | 0 | 1.842 | 0 | 459473.157 | 0 | 667975.4607 | 1521388.3015 | 109466.2984 | 1521388.3015 | 0 | 217379459.2234 | 216919986.0663 | 217587961.5271 | 218441374.3679 | 217029452.3648 | 218441374.3679 | 216919986.0663 | 1261654916.5533 | 2
SC_1104_A1 | CAMPOALEGRE SOLAR 9.9 MW | 2022-07-14 | 44756 | 9.9 | Solar FV | Hobo 34.5 | SC_1104 | 2024-12-31 | 2024-12-31 | NO | NO | Tolima - Huila Caquetá | NO | 0 | -1.59 | 0 | 513690.9896 | 0 | 746796.5651 | 1700912.1211 | -212347.727 | 1700912.1211 | 0 | 217433677.0559 | 216919986.0663 | 217666782.6314 | 218620898.1875 | 216707638.3394 | 218620898.1875 | 216919986.0663 | 1261735427.1941 | 1
SC_1104_A2 | CAMPOALEGRE SOLAR 9.9 MW | 2022-07-14 | 44756 | 9.9 | Solar FV | Rivera 34.5 | SC_1104 | 2024-12-31 | 2024-12-31 | NO | NO | Tolima - Huila Caquetá | NO | 0 | -1.479 | 0 | 513690.9896 | 0 | 746796.5651 | 1700912.1211 | -197523.4517 | 1700912.1211 | 0 | 217433677.0559 | 216919986.0663 | 217666782.6314 | 218620898.1875 | 216722462.6147 | 218620898.1875 | 216919986.0663 | 1261750251.4694 | 1
SC_1410_A2 | Coyaima | 2022-07-16 | 44758 | 60 | Solar FV | Picaleña 115 | SC_1410 | 2026-12-31 | 2026-12-31 | NO | NO | Tolima - Huila Caquetá | NO | 0 | -19.124 | 0 | 410977.7791 | 0 | 597473.5785 | 1360812.4343 | -337154.9687 | 1360812.4343 | 0 | 217330963.8455 | 216919986.0663 | 217517459.6448 | 218280798.5006 | 216582831.0976 | 218280798.5006 | 216919986.0663 | 1260848434.2251 | 3
SC_1410_A1 | Coyaima | 2022-07-16 | 44758 | 60 | Solar FV | Salado 115 | SC_1410 | 2026-12-31 | 2026-12-31 | NO | NO | Tolima - Huila Caquetá | NO | 0 | -20.493 | 0 | 410977.7791 | 0 | 597473.5785 | 1360812.4343 | -361290.3563 | 1360812.4343 | 0 | 217330963.8455 | 216919986.0663 | 217517459.6448 | 218280798.5006 | 216558695.71 | 218280798.5006 | 216919986.0663 | 1260824298.8375 | 3
SC_1706_A1 | DSE NEIVA | 2022-07-21 18:45 | 44763.7812 | 19.9 | Solar FV | Sur 34.5 | SC_1706 | 2025-12-31 | 2025-12-31 | NO | NO | Tolima - Huila Caquetá | NO | 0 | 1.06 | 0 | 459473.157 | 0 | 667975.4607 | 1521388.3015 | 62993.6354 | 1521388.3015 | 0 | 217379459.2234 | 216919986.0663 | 217587961.5271 | 218441374.3679 | 216982979.7017 | 218441374.3679 | 216919986.0663 | 1261608443.8902 | 2
SC_958_A1 | DSE NEIVA SUR_9.9MW | 2022-07-12 | 44754 | 9.9 | Solar FV | Sur 34.5 | SC_958 | 2026-12-31 | 2026-12-31 | NO | NO | Tolima - Huila Caquetá | NO | 0 | -0.21 | 0 | 410977.7791 | 0 | 597473.5785 | 1360812.4343 | -22438.1052 | 1360812.4343 | 0 | 217330963.8455 | 216919986.0663 | 217517459.6448 | 218280798.5006 | 216897547.9611 | 218280798.5006 | 216919986.0663 | 1261163151.0886 | 3
SC_2263_A1 | El Espino | 2022-09-02 16:18 | 44806.6792 | 18 | Solar FV | El Bote 115 | SC_2263 | 2024-06-30 | 2024-06-30 | NO | NO | Tolima - Huila Caquetá | NO | 0 | 0.146 | 0 | 513690.9896 | 0 | 746796.5651 | 1700912.1211 | 10724.228 | 1700912.1211 | 0 | 217433677.0559 | 216919986.0663 | 217666782.6314 | 218620898.1875 | 216930710.2943 | 218620898.1875 | 216919986.0663 | 1261958499.1491 | 1
SC_2263_A2 | El Espino | 2022-09-02 16:18 | 44806.6792 | 18 | Solar FV | El Bote 34.5 | SC_2263 | 2024-06-30 | 2024-06-30 | NO | NO | Tolima - Huila Caquetá | NO | 0 | 0.146 | 0 | 513690.9896 | 0 | 746796.5651 | 1700912.1211 | 10724.228 | 1700912.1211 | 0 | 217433677.0559 | 216919986.0663 | 217666782.6314 | 218620898.1875 | 216930710.2943 | 218620898.1875 | 216919986.0663 | 1261958499.1491 | 1
SC_2151_A1 | El Jaspe | 2022-08-09 19:41 | 44782.8201 | 19.9 | Solar FV | Prado 115 | SC_2151 | 2024-12-31 | 2024-12-31 | NO | SI | Tolima - Huila Caquetá | NO | 20920411000 | -4.377 | 0 | 513690.9896 | 0 | 746796.5651 | 1700912.1211 | -290809.8799 | 1700912.1211 | 0 | 217433677.0559 | 216919986.0663 | 217666782.6314 | 218620898.1875 | 216629176.1865 | 218620898.1875 | 216919986.0663 | 1261656965.0412 | 1
SC_1248_A2 | El Piojo IV | 2022-07-15 | 44757 | 9.9 | Solar FV | Gualanday 115 | SC_1248 | 2024-12-31 | 2024-12-31 | NO | NO | Tolima - Huila Caquetá | NO | 0 | -0.69921 | 0 | 513690.9896 | 0 | 746796.5651 | 1700912.1211 | -93380.9146 | 1700912.1211 | 0 | 217433677.0559 | 216919986.0663 | 217666782.6314 | 218620898.1875 | 216826605.1518 | 218620898.1875 | 216919986.0663 | 1261854394.0065 | 1
SC_1248_A1 | El Piojo IV | 2022-07-15 | 44757 | 9.9 | Solar FV | Gualanday 34.5 | SC_1248 | 2024-12-31 | 2024-12-31 | NO | NO | Tolima - Huila Caquetá | NO | 0 | -0.86879 | 0 | 513690.9896 | 0 | 746796.5651 | 1700912.1211 | -116028.6677 | 1700912.1211 | 0 | 217433677.0559 | 216919986.0663 | 217666782.6314 | 218620898.1875 | 216803957.3986 | 218620898.1875 | 216919986.0663 | 1261831746.2534 | 1
SC_1004_A1 | EXCEDENTES AUTOGENERACIÓN VAO HUILA | 2022-07-13 | 44755 | 7.5 | Solar FV | Tenay 115 | SC_1004 | 2023-12-31 | 2023-12-31 | NO | NO | Tolima - Huila Caquetá | NO | 0 | 1.011 | 0 | 574306.5264 | 0 | 834918.5598 | 1901619.7514 | 199258.7413 | 1901619.7514 | 0 | 217494292.5927 | 216919986.0663 | 217754904.6261 | 218821605.8177 | 217119244.8076 | 218821605.8177 | 216919986.0663 | 1262596832.6393 | 0
SC_1334_A2 | Flandes Solar | 2022-07-15 | 44757 | 9.9 | Solar FV | Flandes 13.2 | SC_1334 | 2026-12-31 | 2026-12-31 | NO | NO | Tolima - Huila Caquetá | NO | 0 | -1.027 | 0 | 410977.7791 | 0 | 597473.5785 | 1360812.4343 | -109733.0192 | 1360812.4343 | 0 | 217330963.8455 | 216919986.0663 | 217517459.6448 | 218280798.5006 | 216810253.0471 | 218280798.5006 | 216919986.0663 | 1261075856.1746 | 3
SC_1334_A1 | Flandes Solar | 2022-07-15 | 44757 | 9.9 | Solar FV | Flandes 34.5 | SC_1334 | 2026-12-31 | 2026-12-31 | NO | NO | Tolima - Huila Caquetá | NO | 0 | -1.01 | 0 | 410977.7791 | 0 | 597473.5785 | 1360812.4343 | -107916.6012 | 1360812.4343 | 0 | 217330963.8455 | 216919986.0663 | 217517459.6448 | 218280798.5006 | 216812069.4651 | 218280798.5006 | 216919986.0663 | 1261077672.5926 | 3
SC_491_A1 | Florida - 9.9 MW | 2022-05-24 | 44705 | 9.9 | Solar FV | Cruce Juncal 34.5 | SC_491 | 2025-07-31 | 2025-07-31 | NO | NO | Tolima - Huila Caquetá | NO | 0 | -6.411 | 0 | 459473.157 | 0 | 667975.4607 | 1521388.3015 | -765835.4782 | 1521388.3015 | 0 | 217379459.2234 | 216919986.0663 | 217587961.5271 | 218441374.3679 | 216154150.5881 | 218441374.3679 | 216919986.0663 | 1260779614.7766 | 2
SC_1330_A1 | Helios Espinal I - 100MW | 2022-07-30 16:05 | 44772.6701 | 100 | Solar FV | Espinal 115 | SC_1330 | 2025-12-31 | 2025-12-31 | NO | NO | Tolima - Huila Caquetá | NO | 0 | -3.1795 | 0 | 459473.157 | 0 | 667975.4607 | 1521388.3015 | -37601.0744 | 1521388.3015 | 0 | 217379459.2234 | 216919986.0663 | 217587961.5271 | 218441374.3679 | 216882384.992 | 218441374.3679 | 216919986.0663 | 1261507849.1805 | 2
SC_1330_A2 | Helios Espinal I - 100MW | 2022-07-30 16:05 | 44772.6701 | 100 | Solar FV | Flandes 115 | SC_1330 | 2025-12-31 | 2025-12-31 | NO | NO | Tolima - Huila Caquetá | NO | 0 | -0.32315 | 0 | 459473.157 | 0 | 667975.4607 | 1521388.3015 | -3821.6011 | 1521388.3015 | 0 | 217379459.2234 | 216919986.0663 | 217587961.5271 | 218441374.3679 | 216916164.4652 | 218441374.3679 | 216919986.0663 | 1261541628.6537 | 2
SC_1305_A1 | Helios Espinal II 19,9MW | 2022-07-29 15:41 | 44771.6535 | 19.9 | Solar FV | Nva Espinal 34.5 | SC_1305 | 2024-12-31 | 2024-12-31 | NO | NO | Tolima - Huila Caquetá | NO | 0 | -1.24 | 0 | 513690.9896 | 0 | 746796.5651 | 1700912.1211 | -82385.5686 | 1700912.1211 | 0 | 217433677.0559 | 216919986.0663 | 217666782.6314 | 218620898.1875 | 216837600.4977 | 218620898.1875 | 216919986.0663 | 1261865389.3525 | 1
SC_1305_A2 | Helios Espinal II 19,9MW | 2022-07-29 15:41 | 44771.6535 | 19.9 | Solar FV | Nva Espinal 34.5 | SC_1305 | 2024-12-31 | 2024-12-31 | NO | NO | Tolima - Huila Caquetá | NO | 0 | -0.81948 | 0 | 513690.9896 | 0 | 746796.5651 | 1700912.1211 | -54446.6921 | 1700912.1211 | 0 | 217433677.0559 | 216919986.0663 | 217666782.6314 | 218620898.1875 | 216865539.3743 | 218620898.1875 | 216919986.0663 | 1261893328.2291 | 1
SC_458_A1 | Helios Guamo 19.9MW | 2022-05-13 | 44694 | 19.9 | Solar FV | Espinal 34.5 | SC_458 | 2024-12-31 | 2024-12-31 | NO | NO | Tolima - Huila Caquetá | NO | 0 | -2.3935 | 0 | 513690.9896 | 0 | 746796.5651 | 1700912.1211 | -159027.6255 | 1700912.1211 | 0 | 217433677.0559 | 216919986.0663 | 217666782.6314 | 218620898.1875 | 216760958.4409 | 218620898.1875 | 216919986.0663 | 1261788747.2957 | 1
SC_458_A2 | Helios Guamo 19.9MW | 2022-05-13 | 44694 | 19.9 | Solar FV | Nva Espinal 34.5 | SC_458 | 2024-12-31 | 2024-12-31 | NO | NO | Tolima - Huila Caquetá | NO | 0 | -2.7462 | 0 | 513690.9896 | 0 | 746796.5651 | 1700912.1211 | -182459.1814 | 1700912.1211 | 0 | 217433677.0559 | 216919986.0663 | 217666782.6314 | 218620898.1875 | 216737526.8849 | 218620898.1875 | 216919986.0663 | 1261765315.7397 | 1
SC_1852_A1 | Helios Natagaima II - 50MW | 2022-08-01 14:05 | 44774.5868 | 50 | Solar FV | Natagaima 115 | SC_1852 | 2025-12-31 | 2025-12-31 | NO | NO | Tolima - Huila Caquetá | NO | 0 | 6.7346 | 0 | 459473.157 | 0 | 667975.4607 | 1521388.3015 | 159288.7738 | 1521388.3015 | 0 | 217379459.2234 | 216919986.0663 | 217587961.5271 | 218441374.3679 | 217079274.8401 | 218441374.3679 | 216919986.0663 | 1261704739.0286 | 2
SC_1852_A2 | Helios Natagaima II - 50MW | 2022-08-01 14:05 | 44774.5868 | 50 | Solar FV | Tuluni 115 | SC_1852 | 2025-12-31 | 2025-12-31 | NO | NO | Tolima - Huila Caquetá | NO | 0 | 7.0634 | 0 | 459473.157 | 0 | 667975.4607 | 1521388.3015 | 167066.132 | 1521388.3015 | 0 | 217379459.2234 | 216919986.0663 | 217587961.5271 | 218441374.3679 | 217087052.1984 | 218441374.3679 | 216919986.0663 | 1261712516.3869 | 2
SC_478_A2 | Helios Tuluni 19.9 MW | 2022-05-20 | 44701 | 19.9 | Solar FV | Natagaima 34.5 | SC_478 | 2024-12-31 | 2024-12-31 | NO | NO | Tolima - Huila Caquetá | NO | 0 | -4.0843 | 0 | 513690.9896 | 0 | 746796.5651 | 1700912.1211 | -271360.6985 | 1700912.1211 | 0 | 217433677.0559 | 216919986.0663 | 217666782.6314 | 218620898.1875 | 216648625.3679 | 218620898.1875 | 216919986.0663 | 1261676414.2226 | 1
SC_478_A1 | Helios Tuluni 19.9 MW | 2022-05-20 | 44701 | 19.9 | Solar FV | Tuluni 34.5 | SC_478 | 2024-12-31 | 2024-12-31 | NO | NO | Tolima - Huila Caquetá | NO | 0 | -0.58757 | 0 | 513690.9896 | 0 | 746796.5651 | 1700912.1211 | -39038.5521 | 1700912.1211 | 0 | 217433677.0559 | 216919986.0663 | 217666782.6314 | 218620898.1875 | 216880947.5142 | 218620898.1875 | 216919986.0663 | 1261908736.369 | 1
SC_2006_A1 | JUNCAL 1 | 2022-08-04 14:08 | 44777.5889 | 4.9 | Solar FV | Cruce Juncal 34.5 | SC_2006 | 2024-12-31 | 2024-12-31 | NO | NO | Tolima - Huila Caquetá | NO | 0 | -0.24 | 0 | 513690.9896 | 0 | 746796.5651 | 1700912.1211 | -64759.1066 | 1700912.1211 | 0 | 217433677.0559 | 216919986.0663 | 217666782.6314 | 218620898.1875 | 216855226.9598 | 218620898.1875 | 216919986.0663 | 1261883015.8146 | 1
SC_1767_A1 | Los Rosales 9,9 MW | 2022-08-02 18:51 | 44775.7854 | 9.9 | Solar FV | Hobo 34.5 | SC_1767 | 2024-12-31 | 2024-12-31 | NO | NO | Tolima - Huila Caquetá | NO | 0 | -1.467 | 0 | 513690.9896 | 0 | 746796.5651 | 1700912.1211 | -195920.8273 | 1700912.1211 | 0 | 217433677.0559 | 216919986.0663 | 217666782.6314 | 218620898.1875 | 216724065.239 | 218620898.1875 | 216919986.0663 | 1261751854.0938 | 1
SC_1337_A1 | Los Venados_15MW | 2022-07-15 | 44757 | 15 | Solar FV | Venadillo 34.5 | SC_1337 | 2024-12-31 | 2024-12-31 | NO | NO | Tolima - Huila Caquetá | NO | 0 | 1.164 | 0 | 513690.9896 | 0 | 746796.5651 | 1700912.1211 | 102600.0112 | 1700912.1211 | 0 | 217433677.0559 | 216919986.0663 | 217666782.6314 | 218620898.1875 | 217022586.0775 | 218620898.1875 | 216919986.0663 | 1262050374.9323 | 1
SC_1337_A2 | Los Venados_15MW | 2022-07-15 | 44757 | 15 | Solar FV | Venadillo 34.5 | SC_1337 | 2024-12-31 | 2024-12-31 | NO | NO | Tolima - Huila Caquetá | NO | 0 | 1.164 | 0 | 513690.9896 | 0 | 746796.5651 | 1700912.1211 | 102600.0112 | 1700912.1211 | 0 | 217433677.0559 | 216919986.0663 | 217666782.6314 | 218620898.1875 | 217022586.0775 | 218620898.1875 | 216919986.0663 | 1262050374.9323 | 1
SC_2105_A1 | Misak | 2022-08-11 15:28 | 44784.6444 | 80 | Solar FV | Altamira 220 | SC_2105 | 2026-12-31 | 2026-12-31 | NO | NO | Tolima - Huila Caquetá | NO | 0 | -11.25 | 0 | 410977.7791 | 0 | 597473.5785 | 1360812.4343 | -148752.6171 | 1360812.4343 | 0 | 217330963.8455 | 216919986.0663 | 217517459.6448 | 218280798.5006 | 216771233.4493 | 218280798.5006 | 216919986.0663 | 1261036836.5767 | 3
SC_2105_A2 | Misak | 2022-08-11 15:28 | 44784.6444 | 80 | Solar FV | Tesalia 220 | SC_2105 | 2026-12-31 | 2026-12-31 | NO | NO | Tolima - Huila Caquetá | NO | 0 | -12.348 | 0 | 410977.7791 | 0 | 597473.5785 | 1360812.4343 | -163270.8725 | 1360812.4343 | 0 | 217330963.8455 | 216919986.0663 | 217517459.6448 | 218280798.5006 | 216756715.1939 | 218280798.5006 | 216919986.0663 | 1261022318.3213 | 3
SC_1231_A2 | Palermo 1 | 2022-07-15 | 44757 | 50 | Solar FV | El Bote 115 | SC_1231 | 2024-12-31 | 2024-12-31 | NO | NO | Tolima - Huila Caquetá | NO | 0 | -8.27 | 0 | 513690.9896 | 0 | 746796.5651 | 1700912.1211 | -218686.1063 | 1700912.1211 | 0 | 217433677.0559 | 216919986.0663 | 217666782.6314 | 218620898.1875 | 216701299.9601 | 218620898.1875 | 216919986.0663 | 1261729088.8148 | 1
SC_1246_A2 | Palermo 2 | 2022-07-15 | 44757 | 9.9 | Solar FV | El Bote 34.5 | SC_1246 | 2024-12-31 | 2024-12-31 | NO | NO | Tolima - Huila Caquetá | NO | 0 | -1.42 | 0 | 513690.9896 | 0 | 746796.5651 | 1700912.1211 | -189643.8819 | 1700912.1211 | 0 | 217433677.0559 | 216919986.0663 | 217666782.6314 | 218620898.1875 | 216730342.1844 | 218620898.1875 | 216919986.0663 | 1261758131.0392 | 1
SC_1778_A1 | Paraiso Solar _ 9.9MW | 2022-08-02 14:18 | 44775.5958 | 9.9 | Solar FV | Cruce Juncal 34.5 | SC_1778 | 2024-12-31 | 2024-12-31 | NO | NO | Tolima - Huila Caquetá | NO | 0 | -1.274 | 0 | 513690.9896 | 0 | 746796.5651 | 1700912.1211 | -170145.2856 | 1700912.1211 | 0 | 217433677.0559 | 216919986.0663 | 217666782.6314 | 218620898.1875 | 216749840.7807 | 218620898.1875 | 216919986.0663 | 1261777629.6355 | 1
SC_2147_A1 | Parque Fotovoltaico Bateas 9.9 MW | 2022-08-22 19:36 | 44795.8167 | 9.9 | Solar FV | Fortalecillas 34.5 | SC_2147 | 2024-12-31 | 2024-12-31 | NO | NO | Tolima - Huila Caquetá | NO | 0 | -4.628 | 0 | 513690.9896 | 0 | 746796.5651 | 1700912.1211 | -618078.7927 | 1700912.1211 | 0 | 217433677.0559 | 216919986.0663 | 217666782.6314 | 218620898.1875 | 216301907.2736 | 218620898.1875 | 216919986.0663 | 1261329696.1284 | 1
SC_2202_A1 | Parque Fotovoltaico Fortalecillas 9.9 MW | 2022-08-20 08:31 | 44793.3549 | 9.9 | Solar FV | Fortalecillas 34.5 | SC_2202 | 2024-12-31 | 2024-12-31 | NO | NO | Tolima - Huila Caquetá | NO | 0 | -1.879 | 0 | 513690.9896 | 0 | 746796.5651 | 1700912.1211 | -250944.2635 | 1700912.1211 | 0 | 217433677.0559 | 216919986.0663 | 217666782.6314 | 218620898.1875 | 216669041.8028 | 218620898.1875 | 216919986.0663 | 1261696830.6576 | 1
SC_880_A2 | PARQUE FOTOVOLTAICO LA ACHIRA | 2022-07-17 | 44759 | 60 | Solar FV | Betania 115 | SC_880 | 2026-12-31 | 2026-12-31 | NO | NO | Tolima - Huila Caquetá | NO | 0 | -42.7704 | 0 | 410977.7791 | 0 | 597473.5785 | 1360812.4343 | -754039.4009 | 1360812.4343 | 0 | 217330963.8455 | 216919986.0663 | 217517459.6448 | 218280798.5006 | 216165946.6654 | 218280798.5006 | 216919986.0663 | 1260431549.7929 | 3
SC_880_A1 | PARQUE FOTOVOLTAICO LA ACHIRA | 2022-07-17 | 44759 | 60 | Solar FV | Hobo 115 | SC_880 | 2026-12-31 | 2026-12-31 | NO | NO | Tolima - Huila Caquetá | NO | 0 | -43.9751 | 0 | 410977.7791 | 0 | 597473.5785 | 1360812.4343 | -775278.3657 | 1360812.4343 | 0 | 217330963.8455 | 216919986.0663 | 217517459.6448 | 218280798.5006 | 216144707.7007 | 218280798.5006 | 216919986.0663 | 1260410310.8281 | 3
SC_764_A1 | PARQUE FOTOVOLTAICO LAS CEIBAS | 2022-07-15 | 44757 | 80 | Solar FV | El Bote 115 | SC_764 | 2026-12-31 | 2026-12-31 | NO | NO | Tolima - Huila Caquetá | NO | 0 | -53.9197 | 0 | 410977.7791 | 0 | 597473.5785 | 1360812.4343 | -712950.2699 | 1360812.4343 | 0 | 217330963.8455 | 216919986.0663 | 217517459.6448 | 218280798.5006 | 216207035.7965 | 218280798.5006 | 216919986.0663 | 1260472638.9239 | 3
SC_764_A2 | PARQUE FOTOVOLTAICO LAS CEIBAS | 2022-07-15 | 44757 | 80 | Solar FV | Sur 115 | SC_764 | 2026-12-31 | 2026-12-31 | NO | NO | Tolima - Huila Caquetá | NO | 0 | -54.2357 | 0 | 410977.7791 | 0 | 597473.5785 | 1360812.4343 | -717129.4912 | 1360812.4343 | 0 | 217330963.8455 | 216919986.0663 | 217517459.6448 | 218280798.5006 | 216202856.5752 | 218280798.5006 | 216919986.0663 | 1260468459.7026 | 3
SC_1583_A2 | PARQUE FOTOVOLTAICO SAN ALEJO III DE 19,9MW, | 2022-07-18 | 44760 | 19.9 | Solar FV | Flandes 115 | SC_1583 | 2026-12-31 | 2026-12-31 | NO | NO | Tolima - Huila Caquetá | NO | 0 | -1.46 | 0 | 410977.7791 | 0 | 597473.5785 | 1360812.4343 | -77607.1722 | 1360812.4343 | 0 | 217330963.8455 | 216919986.0663 | 217517459.6448 | 218280798.5006 | 216842378.8942 | 218280798.5006 | 216919986.0663 | 1261107982.0216 | 3
SC_1583_A1 | PARQUE FOTOVOLTAICO SAN ALEJO III DE 19,9MW, | 2022-07-18 | 44760 | 19.9 | Solar FV | Lanceros 115 | SC_1583 | 2026-12-31 | 2026-12-31 | NO | NO | Tolima - Huila Caquetá | NO | 0 | -1.438 | 0 | 410977.7791 | 0 | 597473.5785 | 1360812.4343 | -76437.749 | 1360812.4343 | 0 | 217330963.8455 | 216919986.0663 | 217517459.6448 | 218280798.5006 | 216843548.3173 | 218280798.5006 | 216919986.0663 | 1261109151.4447 | 3
SC_1828_A1 | Parque Fotovoltaico Santa Rita | 2022-08-02 14:53 | 44775.6201 | 9.9 | Solar FV | Oriente 34.5 | SC_1828 | 2024-12-31 | 2024-12-31 | NO | NO | Tolima - Huila Caquetá | NO | 0 | 0 | 0 | 513690.9896 | 0 | 746796.5651 | 1700912.1211 | 0 | 1700912.1211 | 0 | 217433677.0559 | 216919986.0663 | 217666782.6314 | 218620898.1875 | 216919986.0663 | 218620898.1875 | 216919986.0663 | 1261947774.9211 | 1
SC_1828_A2 | Parque Fotovoltaico Santa Rita | 2022-08-02 14:53 | 44775.6201 | 9.9 | Solar FV | doble circuito de aproximadamente 3.5 km que va desde la apertura del circuito Oriente - TBalsillas 34,5 kV (a 5,977 km desde la SE Oriente), hasta una nueva subestación de uso | SC_1828 | 2024-12-31 | 2024-12-31 | NO | SI | Tolima - Huila Caquetá | NO | 3139860000 | 0 | 0 | 513690.9896 | 0 | 746796.5651 | 1700912.1211 | 0 | 1700912.1211 | 0 | 217433677.0559 | 216919986.0663 | 217666782.6314 | 218620898.1875 | 216919986.0663 | 218620898.1875 | 216919986.0663 | 1261947774.9211 | 1
SC_1559_A1 | Parque Solar Chenche | 2022-09-01 16:18 | 44805 | 9.9 | Solar FV | Chenche 34.5 | SC_1559 | 2024-12-31 | 2024-12-31 | NO | NO | Tolima - Huila Caquetá | NO | 0 | -4.846 | 0 | 513690.9896 | 0 | 746796.5651 | 1700912.1211 | -647193.1352 | 1700912.1211 | 0 | 217433677.0559 | 216919986.0663 | 217666782.6314 | 218620898.1875 | 216272792.9312 | 218620898.1875 | 216919986.0663 | 1261300581.786 | 1
SC_1559_A2 | Parque Solar Chenche | 2022-09-01 16:18 | 44805 | 9.9 | Solar FV | Hilarco 34.5 | SC_1559 | 2024-12-31 | 2024-12-31 | NO | NO | Tolima - Huila Caquetá | NO | 0 | -4.734 | 0 | 513690.9896 | 0 | 746796.5651 | 1700912.1211 | -632235.3078 | 1700912.1211 | 0 | 217433677.0559 | 216919986.0663 | 217666782.6314 | 218620898.1875 | 216287750.7585 | 218620898.1875 | 216919986.0663 | 1261315539.6133 | 1
SC_410_A1 | PARQUE SOLAR EL ACEITE 9.9 MW | 2022-04-21 | 44672 | 9.9 | Solar FV | Palermo 34.5 | SC_410 | 2025-07-31 | 2025-07-31 | NO | NO | Tolima - Huila Caquetá | NO | 0 | -6.6536 | 0 | 459473.157 | 0 | 667975.4607 | 1521388.3015 | -794811.3709 | 1521388.3015 | 0 | 217379459.2234 | 216919986.0663 | 217587961.5271 | 218441374.3679 | 216125174.6954 | 218441374.3679 | 216919986.0663 | 1260750638.8839 | 2
SC_519_A1 | PARQUE SOLAR EL ACEITE 9.9 MW | 2022-05-31 | 44712 | 9.9 | Solar FV | Campoalegre 34.5 | SC_519 | 2025-07-31 | 2025-07-31 | NO | NO | Tolima - Huila Caquetá | NO | 0 | -7.0342 | 0 | 459473.157 | 0 | 667975.4607 | 1521388.3015 | -840277.5945 | 1521388.3015 | 0 | 217379459.2234 | 216919986.0663 | 217587961.5271 | 218441374.3679 | 216079708.4718 | 218441374.3679 | 216919986.0663 | 1260705172.6603 | 2
SC_1668_A1 | PARQUE SOLAR FOTOVOLTAICO DINDAL DE 9,9 MW | 2022-07-18 | 16:25 | 9.9 | Solar FV | Natagaima 115 | SC_1668 | 2026-12-31 | 2026-12-31 | NO | NO | Tolima - Huila Caquetá | NO | 0 | -0.774 | 0 | 410977.7791 | 0 | 597473.5785 | 1360812.4343 | -82700.4449 | 1360812.4343 | 0 | 217330963.8455 | 216919986.0663 | 217517459.6448 | 218280798.5006 | 216837285.6215 | 218280798.5006 | 216919986.0663 | 1261102888.7489 | 3
SC_1668_A2 | PARQUE SOLAR FOTOVOLTAICO DINDAL DE 9,9 MW | 2022-07-18 | 16:25 | 9.9 | Solar FV | Natagaima 34.5 | SC_1668 | 2026-12-31 | 2026-12-31 | NO | NO | Tolima - Huila Caquetá | NO | 0 | -0.777 | 0 | 410977.7791 | 0 | 597473.5785 | 1360812.4343 | -83020.9892 | 1360812.4343 | 0 | 217330963.8455 | 216919986.0663 | 217517459.6448 | 218280798.5006 | 216836965.0771 | 218280798.5006 | 216919986.0663 | 1261102568.2046 | 3
SC_1694_A2 | Parque Solar Fotovoltaico El Patá | 2022-07-18 18:07 | 44760.7549 | 9.9 | Solar FV | Aipe 34.5 | SC_1694 | 2026-12-31 | 2026-12-31 | NO | NO | Tolima - Huila Caquetá | NO | 0 | -0.64425 | 0 | 410977.7791 | 0 | 597473.5785 | 1360812.4343 | -68836.9013 | 1360812.4343 | 0 | 217330963.8455 | 216919986.0663 | 217517459.6448 | 218280798.5006 | 216851149.165 | 218280798.5006 | 216919986.0663 | 1261116752.2925 | 3
SC_1694_A1 | Parque Solar Fotovoltaico El Patá | 2022-07-18 18:07 | 44760.7549 | 9.9 | Solar FV | Pata 34.5 | SC_1694 | 2026-12-31 | 2026-12-31 | NO | NO | Tolima - Huila Caquetá | NO | 0 | -2.0814 | 0 | 410977.7791 | 0 | 597473.5785 | 1360812.4343 | -222391.54 | 1360812.4343 | 0 | 217330963.8455 | 216919986.0663 | 217517459.6448 | 218280798.5006 | 216697594.5263 | 218280798.5006 | 216919986.0663 | 1260963197.6538 | 3
SC_827_A1 | PARQUE SOLAR FOTOVOLTAICO HELIOS NATAGAIMA (19,9MW) | 2022-07-01 16:36 | 44743.6917 | 19.9 | Solar FV | Natagaima 115 | SC_827 | 2024-12-31 | 2024-12-31 | NO | NO | Tolima - Huila Caquetá | NO | 0 | -0.91054 | 0 | 513690.9896 | 0 | 746796.5651 | 1700912.1211 | -60496.5608 | 1700912.1211 | 0 | 217433677.0559 | 216919986.0663 | 217666782.6314 | 218620898.1875 | 216859489.5056 | 218620898.1875 | 216919986.0663 | 1261887278.3604 | 1
SC_827_A2 | PARQUE SOLAR FOTOVOLTAICO HELIOS NATAGAIMA (19,9MW) | 2022-07-01 16:36 | 44743.6917 | 19.9 | Solar FV | Tuluni 115 | SC_827 | 2024-12-31 | 2024-12-31 | NO | NO | Tolima - Huila Caquetá | NO | 0 | 0.83133 | 0 | 513690.9896 | 0 | 746796.5651 | 1700912.1211 | 55234.1444 | 1700912.1211 | 0 | 217433677.0559 | 216919986.0663 | 217666782.6314 | 218620898.1875 | 216975220.2107 | 218620898.1875 | 216919986.0663 | 1262003009.0655 | 1
SC_2327_A1 | PARQUE SOLAR FOTOVOLTAICO LOS NARANJOS DE 19,9MW | 2022-07-18 11:06 | 44806.6521 | 19.9 | Solar FV | Lanceros 115 | SC_2327 | 2026-12-31 | 2026-12-31 | NO | NO | Tolima - Huila Caquetá | NO | 0 | -1.438 | 0 | 410977.7791 | 0 | 597473.5785 | 1360812.4343 | -76437.749 | 1360812.4343 | 0 | 217330963.8455 | 216919986.0663 | 217517459.6448 | 218280798.5006 | 216843548.3173 | 218280798.5006 | 216919986.0663 | 1261109151.4447 | 3
SC_2327_A2 | PARQUE SOLAR FOTOVOLTAICO LOS NARANJOS DE 19,9MW | 2022-07-18 11:06 | 44806.6521 | 19.9 | Solar FV | Flandes 115 | SC_2327 | 2026-12-31 | 2026-12-31 | NO | NO | Tolima - Huila Caquetá | NO | 0 | -1.46 | 0 | 410977.7791 | 0 | 597473.5785 | 1360812.4343 | -77607.1722 | 1360812.4343 | 0 | 217330963.8455 | 216919986.0663 | 217517459.6448 | 218280798.5006 | 216842378.8942 | 218280798.5006 | 216919986.0663 | 1261107982.0216 | 3
SC_1577_A2 | PARQUE SOLAR FOTOVOLTAICO SAN ALEJO I DE 19,9MW | 2022-07-18 | 44760 | 19.9 | Solar FV | Flandes 115 | SC_1577 | 2026-12-31 | 2026-12-31 | NO | NO | Tolima - Huila Caquetá | NO | 0 | -1.46 | 0 | 410977.7791 | 0 | 597473.5785 | 1360812.4343 | -77607.1722 | 1360812.4343 | 0 | 217330963.8455 | 216919986.0663 | 217517459.6448 | 218280798.5006 | 216842378.8942 | 218280798.5006 | 216919986.0663 | 1261107982.0216 | 3
SC_1577_A1 | PARQUE SOLAR FOTOVOLTAICO SAN ALEJO I DE 19,9MW | 2022-07-18 | 44760 | 19.9 | Solar FV | Lanceros 115 | SC_1577 | 2026-12-31 | 2026-12-31 | NO | NO | Tolima - Huila Caquetá | NO | 0 | -1.438 | 0 | 410977.7791 | 0 | 597473.5785 | 1360812.4343 | -76437.749 | 1360812.4343 | 0 | 217330963.8455 | 216919986.0663 | 217517459.6448 | 218280798.5006 | 216843548.3173 | 218280798.5006 | 216919986.0663 | 1261109151.4447 | 3
SC_826_A1 | PARQUE SOLAR HELIOS LANCEROS 19.9 MW | 2022-06-20 16:28 | 44732.6861 | 19.9 | Solar FV | Lanceros 34.5 | SC_826 | 2024-12-31 | 2024-12-31 | NO | NO | Tolima - Huila Caquetá | NO | 0 | -1.2937 | 0 | 513690.9896 | 0 | 746796.5651 | 1700912.1211 | -85953.3959 | 1700912.1211 | 0 | 217433677.0559 | 216919986.0663 | 217666782.6314 | 218620898.1875 | 216834032.6705 | 218620898.1875 | 216919986.0663 | 1261861821.5252 | 1
SC_1636_A1 | PARQUE SOLAR INTELIGENTE ZONA FRANCA SUR COLOMBIAN 9.9 MW | 2022-09-02 16:18 | 44805 | 9.9 | Solar FV | El Bote 34.5 | SC_1636 | 2026-01-30 | 2026-01-30 | NO | NO | Tolima - Huila Caquetá | NO | 0 | -0.789 | 0 | 410977.7791 | 0 | 597473.5785 | 1360812.4343 | -84303.1667 | 1360812.4343 | 0 | 217330963.8455 | 216919986.0663 | 217517459.6448 | 218280798.5006 | 216835682.8997 | 218280798.5006 | 216919986.0663 | 1261101286.0271 | 3
SC_1872_A2 | PARQUE SOLAR LA CANDILEJA | 2022-08-01 10:25 | 44774.434 | 9.9 | Solar FV | El Bote 115 | SC_1872 | 2024-12-31 | 2024-12-31 | NO | NO | Tolima - Huila Caquetá | NO | 0 | -1.73 | 0 | 513690.9896 | 0 | 746796.5651 | 1700912.1211 | -231045.0111 | 1700912.1211 | 0 | 217433677.0559 | 216919986.0663 | 217666782.6314 | 218620898.1875 | 216688941.0552 | 218620898.1875 | 216919986.0663 | 1261716729.91 | 1
SC_1872_A1 | PARQUE SOLAR LA CANDILEJA | 2022-08-01 10:25 | 44774.434 | 9.9 | Solar FV | El Bote 34.5 | SC_1872 | 2024-12-31 | 2024-12-31 | NO | NO | Tolima - Huila Caquetá | NO | 0 | -1.63 | 0 | 513690.9896 | 0 | 746796.5651 | 1700912.1211 | -217689.8082 | 1700912.1211 | 0 | 217433677.0559 | 216919986.0663 | 217666782.6314 | 218620898.1875 | 216702296.2582 | 218620898.1875 | 216919986.0663 | 1261730085.113 | 1
SC_2138_A2 | Parque Solar Libra | 2022-08-18 18:21 | 44791.7646 | 100 | Solar FV | Ibague 220 | SC_2138 | 2027-11-25 | 2027-11-25 | NO | NO | Tolima - Huila Caquetá | NO | 0 | -8.56 | 0 | 367600.8758 | 0 | 534412.8609 | 1217184.6461 | -80990.4927 | 1217184.6461 | 0 | 217287586.9421 | 216919986.0663 | 217454398.9272 | 218137170.7124 | 216838995.5737 | 218137170.7124 | 216919986.0663 | 1260782719.3978 | 4
SC_2138_A1 | Parque Solar Libra | 2022-08-18 18:21 | 44791.7646 | 100 | Solar FV | Mirolindo 115 | SC_2138 | 2027-11-25 | 2027-11-25 | NO | NO | Tolima - Huila Caquetá | NO | 0 | -9.84 | 0 | 367600.8758 | 0 | 534412.8609 | 1217184.6461 | -93101.2206 | 1217184.6461 | 0 | 217287586.9421 | 216919986.0663 | 217454398.9272 | 218137170.7124 | 216826884.8458 | 218137170.7124 | 216919986.0663 | 1260770608.67 | 4
SC_1043_A2 | PARQUE SOLAR PALERMO SAS | 2022-07-16 | 44758 | 9.9 | Solar FV | El Bote 115 | SC_1043 | 2024-12-31 | 2024-12-31 | NO | NO | Tolima - Huila Caquetá | NO | 0 | -1.73 | 0 | 513690.9896 | 0 | 746796.5651 | 1700912.1211 | -231045.0111 | 1700912.1211 | 0 | 217433677.0559 | 216919986.0663 | 217666782.6314 | 218620898.1875 | 216688941.0552 | 218620898.1875 | 216919986.0663 | 1261716729.91 | 1
SC_1043_A1 | PARQUE SOLAR PALERMO SAS | 2022-07-16 | 44758 | 9.9 | Solar FV | El Bote 34.5 | SC_1043 | 2024-12-31 | 2024-12-31 | NO | NO | Tolima - Huila Caquetá | NO | 0 | -1.63 | 0 | 513690.9896 | 0 | 746796.5651 | 1700912.1211 | -217689.8082 | 1700912.1211 | 0 | 217433677.0559 | 216919986.0663 | 217666782.6314 | 218620898.1875 | 216702296.2582 | 218620898.1875 | 216919986.0663 | 1261730085.113 | 1
SC_871_A1 | PARQUE SOLAR SANTA LUCIA | 2022-07-15 | 44757 | 9.9 | Solar FV | Hobo 34.5 | SC_871 | 2024-12-31 | 2024-12-31 | NO | NO | Tolima - Huila Caquetá | NO | 0 | 0.041172 | 0 | 513690.9896 | 0 | 746796.5651 | 1700912.1211 | 5498.6042 | 1700912.1211 | 0 | 217433677.0559 | 216919986.0663 | 217666782.6314 | 218620898.1875 | 216925484.6705 | 218620898.1875 | 216919986.0663 | 1261953273.5253 | 1
SC_573_A2 | Pétalo del Huila Baraya | 2022-07-26 16:03 | 44768.6687 | 9.9 | Solar FV | Baraya 13.8 | SC_573 | 2026-01-31 | 2026-01-31 | NO | NO | Tolima - Huila Caquetá | NO | 0 | -0.056184 | 0 | 410977.7791 | 0 | 597473.5785 | 1360812.4343 | -6003.1073 | 1360812.4343 | 0 | 217330963.8455 | 216919986.0663 | 217517459.6448 | 218280798.5006 | 216913982.959 | 218280798.5006 | 216919986.0663 | 1261179586.0865 | 3
SC_573_A1 | Pétalo del Huila Baraya | 2022-07-26 16:03 | 44768.6687 | 9.9 | Solar FV | Baraya 34.5 | SC_573 | 2026-01-31 | 2026-01-31 | NO | NO | Tolima - Huila Caquetá | NO | 0 | -1.6077 | 0 | 410977.7791 | 0 | 597473.5785 | 1360812.4343 | -171782.7063 | 1360812.4343 | 0 | 217330963.8455 | 216919986.0663 | 217517459.6448 | 218280798.5006 | 216748203.3601 | 218280798.5006 | 216919986.0663 | 1261013806.4875 | 3
SC_1482_A1 | Proyecto de Autogeneración Con InyecciónCero CEMEX_0MW (AUTOGENERACIÓN) | 2022-07-16 | 44758 | 0 | Solar FV | Diamante 115 | SC_1482 | 2024-12-31 | 2024-12-31 | NO | NO | Tolima - Huila Caquetá | NO | 0 | 32 | 0 | 0 | 0 | 0 | 0 | 0 | 0 | 0 | 216919986.0663 | 216919986.0663 | 216919986.0663 | 216919986.0663 | 216919986.0663 | 216919986.0663 | 216919986.0663 | 1258135919.1848 | 1
SC_1235_A1 | PROYECTO FOTOVOLTAICO AIPE | 2022-07-17 | 44759 | 9.9 | Solar FV | Pata 34.5 | SC_1235 | 2026-12-31 | 2026-12-31 | NO | NO | Tolima - Huila Caquetá | NO | 0 | -2.9318 | 0 | 410977.7791 | 0 | 597473.5785 | 1360812.4343 | -313255.1812 | 1360812.4343 | 0 | 217330963.8455 | 216919986.0663 | 217517459.6448 | 218280798.5006 | 216606730.8851 | 218280798.5006 | 216919986.0663 | 1260872334.0125 | 3
SC_2080_A1 | Proyecto Fotovoltaico Pi Épsilon Coyaima I 9.9 MW | 2022-08-24 14:31 | 44797.6049 | 9.9 | Solar FV | Castilla 34.5 | SC_2080 | 2025-12-31 | 2025-12-31 | NO | NO | Tolima - Huila Caquetá | NO | 0 | -2.77 | 0 | 459473.157 | 0 | 667975.4607 | 1521388.3015 | -330893.6689 | 1521388.3015 | 0 | 217379459.2234 | 216919986.0663 | 217587961.5271 | 218441374.3679 | 216589092.3974 | 218441374.3679 | 216919986.0663 | 1261214556.586 | 2
SC_2080_A2 | Proyecto Fotovoltaico Pi Épsilon Coyaima I 9.9 MW | 2022-08-24 14:31 | 44797.6049 | 9.9 | Solar FV | Natagaima 34.5 | SC_2080 | 2025-12-31 | 2025-12-31 | NO | NO | Tolima - Huila Caquetá | NO | 0 | -2.3 | 0 | 459473.157 | 0 | 667975.4607 | 1521388.3015 | -274749.2558 | 1521388.3015 | 0 | 217379459.2234 | 216919986.0663 | 217587961.5271 | 218441374.3679 | 216645236.8106 | 218441374.3679 | 216919986.0663 | 1261270700.9991 | 2
SC_2207_A1 | Proyecto Fotovoltaico Pi Épsilon Coyaima II | 2022-08-20 08:52 | 44793.3694 | 9.9 | Solar FV | Castilla 34.5 | SC_2207 | 2024-12-31 | 2024-12-31 | NO | NO | Tolima - Huila Caquetá | NO | 0 | -3.5306 | 0 | 513690.9896 | 0 | 746796.5651 | 1700912.1211 | -471516.1245 | 1700912.1211 | 0 | 217433677.0559 | 216919986.0663 | 217666782.6314 | 218620898.1875 | 216448469.9419 | 218620898.1875 | 216919986.0663 | 1261476258.7967 | 1
SC_2207_A2 | Proyecto Fotovoltaico Pi Épsilon Coyaima II | 2022-08-20 08:52 | 44793.3694 | 9.9 | Solar FV | Natagaima 34.5 | SC_2207 | 2024-12-31 | 2024-12-31 | NO | NO | Tolima - Huila Caquetá | NO | 0 | -3.9718 | 0 | 513690.9896 | 0 | 746796.5651 | 1700912.1211 | -530440.6154 | 1700912.1211 | 0 | 217433677.0559 | 216919986.0663 | 217666782.6314 | 218620898.1875 | 216389545.4509 | 218620898.1875 | 216919986.0663 | 1261417334.3057 | 1
SC_2088_A1 | Proyecto Fotovoltaico Pi Épsilon Coyaima IV 9.9 MW | 2022-08-24 14:43 | 44797.6132 | 9.9 | Solar FV | Castilla 34.5 | SC_2088 | 2025-12-31 | 2025-12-31 | NO | NO | Tolima - Huila Caquetá | NO | 0 | -2.77 | 0 | 459473.157 | 0 | 667975.4607 | 1521388.3015 | -330893.6689 | 1521388.3015 | 0 | 217379459.2234 | 216919986.0663 | 217587961.5271 | 218441374.3679 | 216589092.3974 | 218441374.3679 | 216919986.0663 | 1261214556.586 | 2
SC_2088_A2 | Proyecto Fotovoltaico Pi Épsilon Coyaima IV 9.9 MW | 2022-08-24 14:43 | 44797.6132 | 9.9 | Solar FV | Natagaima 34.5 | SC_2088 | 2025-12-31 | 2025-12-31 | NO | NO | Tolima - Huila Caquetá | NO | 0 | -2.3 | 0 | 459473.157 | 0 | 667975.4607 | 1521388.3015 | -274749.2558 | 1521388.3015 | 0 | 217379459.2234 | 216919986.0663 | 217587961.5271 | 218441374.3679 | 216645236.8106 | 218441374.3679 | 216919986.0663 | 1261270700.9991 | 2
SC_1578_A2 | PROYECTO FOTOVOLTAICO SAN ALEJO II DE 19,9MW | 2022-07-18 | 44760 | 19.9 | Solar FV | Flandes 115 | SC_1578 | 2026-12-31 | 2026-12-31 | NO | NO | Tolima - Huila Caquetá | NO | 0 | -1.46 | 0 | 410977.7791 | 0 | 597473.5785 | 1360812.4343 | -77607.1722 | 1360812.4343 | 0 | 217330963.8455 | 216919986.0663 | 217517459.6448 | 218280798.5006 | 216842378.8942 | 218280798.5006 | 216919986.0663 | 1261107982.0216 | 3
SC_1578_A1 | PROYECTO FOTOVOLTAICO SAN ALEJO II DE 19,9MW | 2022-07-18 | 44760 | 19.9 | Solar FV | Lanceros 115 | SC_1578 | 2026-12-31 | 2026-12-31 | NO | NO | Tolima - Huila Caquetá | NO | 0 | -1.438 | 0 | 410977.7791 | 0 | 597473.5785 | 1360812.4343 | -76437.749 | 1360812.4343 | 0 | 217330963.8455 | 216919986.0663 | 217517459.6448 | 218280798.5006 | 216843548.3173 | 218280798.5006 | 216919986.0663 | 1261109151.4447 | 3
SC_1666_A1 | PROYECTO SOLAR FOTOVOLTAICO IGUAIMA DE 9,9 | 2022-07-18 | 16:19 | 9.9 | Solar FV | Natagaima 115 | SC_1666 | 2026-12-31 | 2026-12-31 | NO | NO | Tolima - Huila Caquetá | NO | 0 | -0.774 | 0 | 410977.7791 | 0 | 597473.5785 | 1360812.4343 | -82700.4449 | 1360812.4343 | 0 | 217330963.8455 | 216919986.0663 | 217517459.6448 | 218280798.5006 | 216837285.6215 | 218280798.5006 | 216919986.0663 | 1261102888.7489 | 3
SC_1666_A2 | PROYECTO SOLAR FOTOVOLTAICO IGUAIMA DE 9,9 | 2022-07-18 | 16:19 | 9.9 | Solar FV | Natagaima 34.5 | SC_1666 | 2026-12-31 | 2026-12-31 | NO | NO | Tolima - Huila Caquetá | NO | 0 | -0.777 | 0 | 410977.7791 | 0 | 597473.5785 | 1360812.4343 | -83020.9892 | 1360812.4343 | 0 | 217330963.8455 | 216919986.0663 | 217517459.6448 | 218280798.5006 | 216836965.0771 | 218280798.5006 | 216919986.0663 | 1261102568.2046 | 3
SC_1787_A1 | Proyecto Xanadu | 2022-08-12 15:44 | 44785.6556 | 15 | Solar FV | Ibague 220 | SC_1787 | 2027-01-31 | 2027-01-31 | NO | NO | Tolima - Huila Caquetá | NO | 0 | -6.09 | 0 | 367600.8758 | 0 | 534412.8609 | 1217184.6461 | -384137.1498 | 1217184.6461 | 0 | 217287586.9421 | 216919986.0663 | 217454398.9272 | 218137170.7124 | 216535848.9165 | 218137170.7124 | 216919986.0663 | 1260479572.7407 | 4
SC_1787_A2 | Proyecto Xanadu | 2022-08-12 15:44 | 44785.6556 | 15 | Solar FV | Mirolindo 115 | SC_1787 | 2027-01-31 | 2027-01-31 | NO | NO | Tolima - Huila Caquetá | NO | 0 | -6.97 | 0 | 367600.8758 | 0 | 534412.8609 | 1217184.6461 | -439644.6526 | 1217184.6461 | 0 | 217287586.9421 | 216919986.0663 | 217454398.9272 | 218137170.7124 | 216480341.4137 | 218137170.7124 | 216919986.0663 | 1260424065.2379 | 4
SC_1930_A1 | PV José Maria Cordova | 2022-08-05 18:01 | 44778.7507 | 9.9 | Solar FV | Flandes 34.5 | SC_1930 | 2025-12-31 | 2025-12-31 | NO | NO | Tolima - Huila Caquetá | NO | 0 | 0.732 | 0 | 459473.157 | 0 | 667975.4607 | 1521388.3015 | 87441.9371 | 1521388.3015 | 0 | 217379459.2234 | 216919986.0663 | 217587961.5271 | 218441374.3679 | 217007428.0034 | 218441374.3679 | 216919986.0663 | 1261632892.1919 | 2
SC_492_A1 | Ricaurte 9.9 MW | 2022-06-06 | 44718 | 9.9 | Solar FV | Baraya 34.5 | SC_492 | 2025-07-31 | 2025-07-31 | NO | NO | Tolima - Huila Caquetá | NO | 0 | -5.2598 | 0 | 459473.157 | 0 | 667975.4607 | 1521388.3015 | -628318.1002 | 1521388.3015 | 0 | 217379459.2234 | 216919986.0663 | 217587961.5271 | 218441374.3679 | 216291667.9661 | 218441374.3679 | 216919986.0663 | 1260917132.1547 | 2
SC_492_A2 | Ricaurte 9.9 MW | 2022-06-06 | 44718 | 9.9 | Solar FV | seccionamiento de la línea Fortalecillas A - Baraya 34.5kV | SC_492 | 2025-07-31 | 2025-07-31 | NO | SI | Tolima - Huila Caquetá | NO | 0 | -4.9092 | 0 | 459473.157 | 0 | 667975.4607 | 1521388.3015 | -586436.7571 | 1521388.3015 | 0 | 217379459.2234 | 216919986.0663 | 217587961.5271 | 218441374.3679 | 216333549.3092 | 218441374.3679 | 216919986.0663 | 1260959013.4977 | 2
SC_1273_A1 | Santa Clara DE 9,9 MW | 2022-07-15 | 44757 | 9.9 | Solar FV | Fortalecillas 34.5 | SC_1273 | 2024-12-31 | 2024-12-31 | NO | NO | Tolima - Huila Caquetá | NO | 0 | -0.829 | 0 | 513690.9896 | 0 | 746796.5651 | 1700912.1211 | -110714.6325 | 1700912.1211 | 0 | 217433677.0559 | 216919986.0663 | 217666782.6314 | 218620898.1875 | 216809271.4339 | 218620898.1875 | 216919986.0663 | 1261837060.2886 | 1
SC_2118_A1 | SAPUCA | 2022-08-24 17:30 | 44797.7292 | 50 | Solar FV | La Plata 115 | SC_2118 | 2024-12-31 | 2024-12-31 | NO | NO | Tolima - Huila Caquetá | NO | 0 | -38.756 | 0 | 513690.9896 | 0 | 746796.5651 | 1700912.1211 | -1024836.6065 | 1700912.1211 | 0 | 217433677.0559 | 216919986.0663 | 217666782.6314 | 218620898.1875 | 215895149.4599 | 218620898.1875 | 216919986.0663 | 1260922938.3147 | 1
SC_2118_A2 | SAPUCA | 2022-08-24 17:30 | 44797.7292 | 50 | Solar FV | Segoviana 115 | SC_2118 | 2024-12-31 | 2024-12-31 | NO | NO | Tolima - Huila Caquetá | NO | 0 | -37.596 | 0 | 513690.9896 | 0 | 746796.5651 | 1700912.1211 | -994162.3763 | 1700912.1211 | 0 | 217433677.0559 | 216919986.0663 | 217666782.6314 | 218620898.1875 | 215925823.69 | 218620898.1875 | 216919986.0663 | 1260953612.5448 | 1
SC_722_A1 | Sevilla de 9,9 MW | 2022-07-01 | 44743 | 9.9 | Solar FV | Perales 34.5 | SC_722 | 2025-12-31 | 2025-12-31 | NO | SI | Tolima - Huila Caquetá | NO | 318984566 | -1.34 | 0 | 459473.157 | 0 | 667975.4607 | 1521388.3015 | -160071.3055 | 1521388.3015 | 0 | 217379459.2234 | 216919986.0663 | 217587961.5271 | 218441374.3679 | 216759914.7608 | 218441374.3679 | 216919986.0663 | 1261385378.9493 | 2
SC_722_A2 | Sevilla de 9,9 MW | 2022-07-01 | 44743 | 9.9 | Solar FV | Perales 115 | SC_722 | 2025-12-31 | 2025-12-31 | NO | SI | Tolima - Huila Caquetá | NO | 318984566 | -1.35 | 0 | 459473.157 | 0 | 667975.4607 | 1521388.3015 | -161265.8675 | 1521388.3015 | 0 | 217379459.2234 | 216919986.0663 | 217587961.5271 | 218441374.3679 | 216758720.1988 | 218441374.3679 | 216919986.0663 | 1261384184.3873 | 2
SC_1777_A1 | Sol Bochica | 2022-08-05 14:17 | 44778.5951 | 19.9 | Solar FV | Natagaima 115 | SC_1777 | 2024-12-31 | 2024-12-31 | NO | SI | Tolima - Huila Caquetá | NO | 20920411000 | -3255.127 | 0 | 513690.9896 | 0 | 746796.5651 | 1700912.1211 | -216272125.171 | 1700912.1211 | 0 | 217433677.0559 | 216919986.0663 | 217666782.6314 | 218620898.1875 | 647860.8953 | 218620898.1875 | 216919986.0663 | 1045675649.7501 | 1
SC_1777_A2 | Sol Bochica | 2022-08-05 14:17 | 44778.5951 | 19.9 | Solar FV | Prado 115 | SC_1777 | 2024-12-31 | 2024-12-31 | NO | SI | Tolima - Huila Caquetá | NO | 15492722000 | -3264.878 | 0 | 513690.9896 | 0 | 746796.5651 | 1700912.1211 | -216919986.0663 | 1700912.1211 | 0 | 217433677.0559 | 216919986.0663 | 217666782.6314 | 218620898.1875 | 0 | 218620898.1875 | 216919986.0663 | 1045027788.8548 | 1
SC_1331_A1 | Sol de Colombia Tuluní | 2022-07-15 | 44757 | 200 | Solar FV | Tuluni 220 | SC_1331 | 2026-11-30 | 2026-11-30 | NO | SI | Tolima - Huila Caquetá | NO | 209586221000 | -34.54 | 0 | 410977.7791 | 0 | 597473.5785 | 1360812.4343 | -182681.4362 | 1360812.4343 | 0 | 217330963.8455 | 216919986.0663 | 217517459.6448 | 218280798.5006 | 216737304.6301 | 218280798.5006 | 216919986.0663 | 1261002907.7576 | 3
SC_1331_A2 | Sol de Colombia Tuluní | 2022-07-15 | 44757 | 200 | Solar FV | Ibague 220 | SC_1331 | 2026-11-30 | 2026-11-30 | NO | SI | Tolima - Huila Caquetá | NO | 209586221000 | -14.82 | 0 | 410977.7791 | 0 | 597473.5785 | 1360812.4343 | -78382.7123 | 1360812.4343 | 0 | 217330963.8455 | 216919986.0663 | 217517459.6448 | 218280798.5006 | 216841603.354 | 218280798.5006 | 216919986.0663 | 1261107206.4814 | 3
SC_1214_A2 | Sol de Espinal 9,9 MW | 2022-07-15 | 44757 | 9.9 | Solar FV | Espinal 34.5 | SC_1214 | 2028-12-31 | 2028-12-31 | NO | NO | Tolima - Huila Caquetá | NO | 0 | -2.1688 | 0 | 328802.2145 | 0 | 478007.9256 | 1088716.1414 | -185401.3084 | 1088716.1414 | 0 | 217248788.2808 | 216919986.0663 | 217397993.992 | 218008702.2077 | 216734584.7579 | 218008702.2077 | 216919986.0663 | 1260390402.2285 | 5
SC_1214_A1 | Sol de Espinal 9,9 MW | 2022-07-15 | 44757 | 9.9 | Solar FV | Nva Espinal 34.5 | SC_1214 | 2028-12-31 | 2028-12-31 | NO | NO | Tolima - Huila Caquetá | NO | 0 | -2.5997 | 0 | 328802.2145 | 0 | 478007.9256 | 1088716.1414 | -222229.3932 | 1088716.1414 | 0 | 217248788.2808 | 216919986.0663 | 217397993.992 | 218008702.2077 | 216697756.6731 | 218008702.2077 | 216919986.0663 | 1260353574.1437 | 5
SC_1936_A1 | Solar Escobal 7 19.9 MW | 2022-08-16 18:18 | 44789.7625 | 19.9 | Solar FV | Picaleña 115 | SC_1936 | 2030-12-31 | 2030-12-31 | NO | NO | Tolima - Huila Caquetá | NO | 0 | -2.175 | 0 | 263057.7655 | 0 | 382429.5922 | 871025.8715 | -74001.5899 | 871025.8715 | 0 | 217183043.8318 | 216919986.0663 | 217302415.6586 | 217791011.9378 | 216845984.4765 | 217791011.9378 | 216919986.0663 | 1260013943.7598 | 7
SC_1990_A1 | Solar Escobal 8 19.9 MW | 2022-08-16 10:29 | 44789.4368 | 19.9 | Solar FV | Picaleña 115 | SC_1990 | 2030-12-31 | 2030-12-31 | NO | NO | Tolima - Huila Caquetá | NO | 0 | -2.175 | 0 | 263057.7655 | 0 | 382429.5922 | 871025.8715 | -74001.5899 | 871025.8715 | 0 | 217183043.8318 | 216919986.0663 | 217302415.6586 | 217791011.9378 | 216845984.4765 | 217791011.9378 | 216919986.0663 | 1260013943.7598 | 7
SC_1126_A1 | Solar Escobal 9 | 2022-07-15 | 44757 | 19.9 | Solar FV | Picaleña 115 | SC_1126 | 2030-12-31 | 2030-12-31 | NO | NO | Tolima - Huila Caquetá | NO | 0 | -2.175 | 0 | 263057.7655 | 0 | 382429.5922 | 871025.8715 | -74001.5899 | 871025.8715 | 0 | 217183043.8318 | 216919986.0663 | 217302415.6586 | 217791011.9378 | 216845984.4765 | 217791011.9378 | 216919986.0663 | 1260013943.7598 | 7
SC_2310_A2 | SOLAR FOTOVOLTAICO LIMAS DE 9,9 MW | 2022-09-02 11:06 | 44806.4625 | 9.9 | Solar FV | Flandes 115 | SC_2310 | 2026-12-31 | 2026-12-31 | NO | NO | Tolima - Huila Caquetá | NO | 0 | -2.883 | 0 | 410977.7791 | 0 | 597473.5785 | 1360812.4343 | -308043.13 | 1360812.4343 | 0 | 217330963.8455 | 216919986.0663 | 217517459.6448 | 218280798.5006 | 216611942.9364 | 218280798.5006 | 216919986.0663 | 1260877546.0638 | 3
SC_2310_A1 | SOLAR FOTOVOLTAICO LIMAS DE 9,9 MW | 2022-09-02 11:06 | 44806.4625 | 9.9 | Solar FV | Lanceros 115 | SC_2310 | 2026-12-31 | 2026-12-31 | NO | NO | Tolima - Huila Caquetá | NO | 0 | -2.961 | 0 | 410977.7791 | 0 | 597473.5785 | 1360812.4343 | -316377.2833 | 1360812.4343 | 0 | 217330963.8455 | 216919986.0663 | 217517459.6448 | 218280798.5006 | 216603608.783 | 218280798.5006 | 216919986.0663 | 1260869211.9105 | 3
SC_2314_A1 | SOLAR FOTOVOLTAICO LOS LIMONEROS DE 9,9 MW | 2022-09-02 11:06 | 44806.4625 | 9.9 | Solar FV | Lanceros 115 | SC_2314 | 2026-12-31 | 2026-12-31 | NO | NO | Tolima - Huila Caquetá | NO | 0 | -2.961 | 0 | 410977.7791 | 0 | 597473.5785 | 1360812.4343 | -316377.2833 | 1360812.4343 | 0 | 217330963.8455 | 216919986.0663 | 217517459.6448 | 218280798.5006 | 216603608.783 | 218280798.5006 | 216919986.0663 | 1260869211.9105 | 3
SC_2314_A2 | SOLAR FOTOVOLTAICO LOS LIMONEROS DE 9,9 MW | 2022-09-02 11:06 | 44806.4625 | 9.9 | Solar FV | Flandes 115 | SC_2314 | 2026-12-31 | 2026-12-31 | NO | NO | Tolima - Huila Caquetá | NO | 0 | -2.883 | 0 | 410977.7791 | 0 | 597473.5785 | 1360812.4343 | -153247.5873 | 1360812.4343 | 0 | 217330963.8455 | 216919986.0663 | 217517459.6448 | 218280798.5006 | 216766738.4791 | 218280798.5006 | 216919986.0663 | 1261032341.6065 | 3
SC_2330_A1 | SOLAR FOTOVOLTAICO MAGDALENA SOL 180 MW | 2022-07-18 | 44760 | 180 | Solar FV | Huila 230 | SC_2330 | 2026-12-31 | 2026-12-31 | NO | NO | Tolima - Huila Caquetá | NO | 0 | -14.61 | 0 | 410977.7791 | 0 | 597473.5785 | 1360812.4343 | -85857.8068 | 1360812.4343 | 0 | 217330963.8455 | 216919986.0663 | 217517459.6448 | 218280798.5006 | 216834128.2595 | 218280798.5006 | 216919986.0663 | 1261099731.387 | 3
SC_2330_A2 | SOLAR FOTOVOLTAICO MAGDALENA SOL 180 MW | 2022-07-18 | 44760 | 180 | Solar FV | Huila 115 | SC_2330 | 2026-12-31 | 2026-12-31 | NO | NO | Tolima - Huila Caquetá | NO | 0 | -21.137 | 0 | 410977.7791 | 0 | 597473.5785 | 1360812.4343 | -124214.6792 | 1360812.4343 | 0 | 217330963.8455 | 216919986.0663 | 217517459.6448 | 218280798.5006 | 216795771.3872 | 218280798.5006 | 216919986.0663 | 1261061374.5146 | 3
SC_2338_A2 | SOLAR FOTOVOLTAICO MANDARINOS DE 9,9 | 2022-08-27 17:46 | 44800.7403 | 9.9 | Solar FV | Flandes 115 | SC_2338 | 2026-12-31 | 2026-12-31 | NO | NO | Tolima - Huila Caquetá | NO | 0 | -2.883 | 0 | 410977.7791 | 0 | 597473.5785 | 1360812.4343 | -308043.13 | 1360812.4343 | 0 | 217330963.8455 | 216919986.0663 | 217517459.6448 | 218280798.5006 | 216611942.9364 | 218280798.5006 | 216919986.0663 | 1260877546.0638 | 3
SC_2338_A1 | SOLAR FOTOVOLTAICO MANDARINOS DE 9,9 | 2022-08-27 17:46 | 44800.7403 | 9.9 | Solar FV | Lanceros 115 | SC_2338 | 2026-12-31 | 2026-12-31 | NO | NO | Tolima - Huila Caquetá | NO | 0 | -2.961 | 0 | 410977.7791 | 0 | 597473.5785 | 1360812.4343 | -316377.2833 | 1360812.4343 | 0 | 217330963.8455 | 216919986.0663 | 217517459.6448 | 218280798.5006 | 216603608.783 | 218280798.5006 | 216919986.0663 | 1260869211.9105 | 3
SC_661_A1 | TR Solar 11 | 2022-07-15 | 44757 | 45 | Solar FV | Tuluni 115 | SC_661 | 2025-12-26 | 2025-12-26 | NO | NO | Tolima - Huila Caquetá | NO | 0 | -8.62 | 0 | 459473.157 | 0 | 667975.4607 | 1521388.3015 | -226536.7342 | 1521388.3015 | 0 | 217379459.2234 | 216919986.0663 | 217587961.5271 | 218441374.3679 | 216693449.3322 | 218441374.3679 | 216919986.0663 | 1261318913.5207 | 2
SC_661_A2 | TR Solar 11 | 2022-07-15 | 44757 | 45 | Solar FV | Tuluni 220 | SC_661 | 2025-12-26 | 2025-12-26 | NO | NO | Tolima - Huila Caquetá | NO | 0 | -7.9 | 0 | 459473.157 | 0 | 667975.4607 | 1521388.3015 | -207614.8724 | 1521388.3015 | 0 | 217379459.2234 | 216919986.0663 | 217587961.5271 | 218441374.3679 | 216712371.1939 | 218441374.3679 | 216919986.0663 | 1261337835.3825 | 2
SC_2038_A2 | TRAPICHITO SOLAR - 40 MW | 2022-08-04 17:56 | 44777.7472 | 40 | Solar FV | El Bote 115 | SC_2038 | 2026-12-31 | 2026-12-31 | NO | NO | Tolima - Huila Caquetá | NO | 0 | -2.14 | 0 | 410977.7791 | 0 | 597473.5785 | 1360812.4343 | -56591.8423 | 1360812.4343 | 0 | 217330963.8455 | 216919986.0663 | 217517459.6448 | 218280798.5006 | 216863394.224 | 218280798.5006 | 216919986.0663 | 1261128997.3515 | 3
SC_2038_A1 | TRAPICHITO SOLAR - 40 MW | 2022-08-04 17:56 | 44777.7472 | 40 | Solar FV | Sur 115 | SC_2038 | 2026-12-31 | 2026-12-31 | NO | NO | Tolima - Huila Caquetá | NO | 0 | -2.1732 | 0 | 410977.7791 | 0 | 597473.5785 | 1360812.4343 | -57470.3422 | 1360812.4343 | 0 | 217330963.8455 | 216919986.0663 | 217517459.6448 | 218280798.5006 | 216862515.7241 | 218280798.5006 | 216919986.0663 | 1261128118.8516 | 3
SC_1858_A1 | Yat solar 60 MW | 2022-07-28 19:17 | 44770.8035 | 60 | Solar FV | Picaleña 115 | SC_1858 | 2027-12-31 | 2027-12-31 | NO | NO | Tolima - Huila Caquetá | NO | 0 | -6.6811 | 0 | 367600.8758 | 0 | 534412.8609 | 1217184.6461 | -105354.8172 | 1217184.6461 | 0 | 217287586.9421 | 216919986.0663 | 217454398.9272 | 218137170.7124 | 216814631.2492 | 218137170.7124 | 216919986.0663 | 1260758355.0733 | 4
SC_1858_A2 | Yat solar 60 MW | 2022-07-28 19:17 | 44770.8035 | 60 | Solar FV | Perales 115 | SC_1858 | 2027-12-31 | 2027-12-31 | NO | SI | Tolima - Huila Caquetá | NO | 910550000 | -6.8301 | 0 | 367600.8758 | 0 | 534412.8609 | 1217184.6461 | -107704.5822 | 1217184.6461 | 0 | 217287586.9421 | 216919986.0663 | 217454398.9272 | 218137170.7124 | 216812281.4841 | 218137170.7124 | 216919986.0663 | 1260756005.3083 | 4
SC_2161_A2 | Aguachica 1, 2, 3 | 2022-07-18 | 23:44 | 150 | Solar FV | Buturama 34.5 kV | SC_2161 | 2026-01-31 | 2026-01-31 | NO | NO | Norte de Santander | NO | 0 | -6.43 | 0 | 410977.7791 | 0 | 597473.5785 | 1360812.4343 | -45344.2052 | 1360812.4343 | 0 | 911538.6178 | 500560.8387 | 1098034.4172 | 1861373.273 | 455216.6335 | 1861373.273 | 500560.8387 | 5907578.6684 | 3
SC_2161_A1 | Aguachica 1, 2, 3 | 2022-07-18 | 23:44 | 150 | Solar FV | Aguachica 34.5 kV | SC_2161 | 2026-01-31 | 2026-01-31 | NO | NO | Norte de Santander | NO | 0 | -6.733 | 0 | 410977.7791 | 0 | 597473.5785 | 1360812.4343 | -47480.9539 | 1360812.4343 | 0 | 911538.6178 | 500560.8387 | 1098034.4172 | 1861373.273 | 453079.8848 | 1861373.273 | 500560.8387 | 5905441.9197 | 3
SC_2196_A2 | Aguachica 1, 2, 3 | 2022-07-18 | 23:53 | 30 | Solar FV | Buturama 34.5 kV | SC_2196 | 2026-01-31 | 2026-01-31 | NO | NO | Norte de Santander | NO | 0 | -6.43 | 0 | 410977.7791 | 0 | 597473.5785 | 1360812.4343 | -226721.0258 | 1360812.4343 | 0 | 911538.6178 | 500560.8387 | 1098034.4172 | 1861373.273 | 273839.8129 | 1861373.273 | 500560.8387 | 5726201.8477 | 3
SC_2196_A1 | Aguachica 1, 2, 3 | 2022-07-18 | 23:53 | 30 | Solar FV | Aguachica 34.5 kV | SC_2196 | 2026-01-31 | 2026-01-31 | NO | NO | Norte de Santander | NO | 0 | -6.733 | 0 | 410977.7791 | 0 | 597473.5785 | 1360812.4343 | -237404.7693 | 1360812.4343 | 0 | 911538.6178 | 500560.8387 | 1098034.4172 | 1861373.273 | 263156.0694 | 1861373.273 | 500560.8387 | 5715518.1042 | 3
SC_1024_A1 | Autogenerador CELSIA Solar Cenit Ayacucho | 2022-07-15 | 18:46 | 0 | Solar FV | Ayacucho 115 | SC_1024 | 2023-12-31 | 2024-01-01 | NO | NO | Norte de Santander | NO | 0 | -0.23 | 0 | 0 | 0 | 0 | 0 | 0 | 0 | 0 | 500560.8387 | 500560.8387 | 500560.8387 | 500560.8387 | 500560.8387 | 500560.8387 | 500560.8387 | 2903252.8645 | 0
SC_2074_A2 | CULEBRA I | 2022-08-09 | 20:29 | 5 | Solar FV | Zulia 34,5 | SC_2074 | 2024-12-31 | 2024-12-31 | NO | NO | Norte de Santander | NO | 0 | 0.05218 | 0 | 513690.9896 | 0 | 746796.5651 | 1700912.1211 | 13798.1149 | 1700912.1211 | 0 | 1014251.8283 | 500560.8387 | 1247357.4038 | 2201472.9598 | 514358.9536 | 2201472.9598 | 500560.8387 | 6728906.7158 | 1
SC_2074_A1 | CULEBRA I | 2022-08-09 | 20:29 | 5 | Solar FV | Culebra 34.5 | SC_2074 | 2024-12-31 | 2024-12-31 | NO | NO | Norte de Santander | NO | 0 | 0.08513 | 0 | 513690.9896 | 0 | 746796.5651 | 1700912.1211 | 22511.1829 | 1700912.1211 | 0 | 1014251.8283 | 500560.8387 | 1247357.4038 | 2201472.9598 | 523072.0216 | 2201472.9598 | 500560.8387 | 6737619.7837 | 1
SC_1983_A2 | EL TOCHE II | 2022-08-12 | 16:15 | 99.9 | Solar FV | Buturama 115 kV | SC_1983 | 2026-12-31 | 2026-12-31 | NO | NO | Norte de Santander | NO | 0 | -4.211 | 0 | 410977.7791 | 0 | 597473.5785 | 1360812.4343 | -44588.3943 | 1360812.4343 | 0 | 911538.6178 | 500560.8387 | 1098034.4172 | 1861373.273 | 455972.4444 | 1861373.273 | 500560.8387 | 5908334.4792 | 3
SC_1983_A1 | EL TOCHE II | 2022-08-12 | 16:15 | 99.9 | Solar FV | Ocaña 115 kV | SC_1983 | 2026-12-31 | 2026-12-31 | NO | NO | Norte de Santander | NO | 0 | -4.211 | 0 | 410977.7791 | 0 | 597473.5785 | 1360812.4343 | -44588.3943 | 1360812.4343 | 0 | 911538.6178 | 500560.8387 | 1098034.4172 | 1861373.273 | 455972.4444 | 1861373.273 | 500560.8387 | 5908334.4792 | 3
SC_488_A2 | Frontera - 50 MW | 2022-05-23 | 8:50 | 50 | Solar FV | Tonchala 115 | SC_488 | 2025-12-31 | 2025-12-31 | NO | NO | Norte de Santander | NO | 0 | -9.4169 | 0 | 459473.157 | 0 | 667975.4607 | 1521388.3015 | -222731.553 | 1521388.3015 | 0 | 960033.9958 | 500560.8387 | 1168536.2994 | 2021949.1402 | 277829.2857 | 2021949.1402 | 500560.8387 | 6090052.3816 | 2
SC_488_A1 | Frontera - 50 MW | 2022-05-23 | 8:50 | 50 | Solar FV | Insula 115 | SC_488 | 2025-12-31 | 2025-12-31 | NO | NO | Norte de Santander | NO | 0 | -6.2891 | 0 | 459473.157 | 0 | 667975.4607 | 1521388.3015 | -148752.7973 | 1521388.3015 | 0 | 960033.9958 | 500560.8387 | 1168536.2994 | 2021949.1402 | 351808.0414 | 2021949.1402 | 500560.8387 | 6164031.1373 | 2
SC_2085_A2 | Insula I | 2022-08-09 | 20:33 | 19.9 | Solar FV | Insula 115 | SC_2085 | 2025-12-31 | 2025-12-31 | NO | NO | Norte de Santander | NO | 0 | -0.12572 | 0 | 459473.157 | 0 | 667975.4607 | 1521388.3015 | -7471.2829 | 1521388.3015 | 0 | 960033.9958 | 500560.8387 | 1168536.2994 | 2021949.1402 | 493089.5558 | 2021949.1402 | 500560.8387 | 6305312.6517 | 2
SC_2085_A1 | Insula I | 2022-08-09 | 20:33 | 19.9 | Solar FV | Insula 34.5 | SC_2085 | 2025-12-31 | 2025-12-31 | NO | NO | Norte de Santander | NO | 0 | -0.07628 | 0 | 459473.157 | 0 | 667975.4607 | 1521388.3015 | -4533.1646 | 1521388.3015 | 0 | 960033.9958 | 500560.8387 | 1168536.2994 | 2021949.1402 | 496027.6741 | 2021949.1402 | 500560.8387 | 6308250.77 | 2
SC_1842_A2 | KAIROS SOLAR PARK I - 19,9 MW | 2022-08-08 | 11:03 | 19.9 | Solar FV | Insula 34,5 kV | SC_1842 | 2023-12-31 | 2023-12-31 | NO | NO | Norte de Santander | SI | 0 | -3.286 | 100 | 574306.5264 | 0 | 834918.5598 | 1901619.7514 | -244085.4957 | 1901619.7514 | 5212464.5889 | 1074867.3651 | 500560.8387 | 1335479.3985 | 2402180.5901 | 256475.343 | 2402180.5901 | 5713025.4276 | 8484561.4587 | 0
SC_1842_A1 | KAIROS SOLAR PARK I - 19,9 MW | 2022-08-08 | 11:03 | 19.9 | Solar FV | Insula 115 kV | SC_1842 | 2023-12-31 | 2023-12-31 | NO | NO | Norte de Santander | SI | 0 | -3.372 | 100 | 574306.5264 | 0 | 834918.5598 | 1901619.7514 | -250473.6127 | 1901619.7514 | 5212464.5889 | 1074867.3651 | 500560.8387 | 1335479.3985 | 2402180.5901 | 250087.226 | 2402180.5901 | 5713025.4276 | 8478173.3417 | 0
SC_1891_A1 | KAIROS SOLAR PARK II - 19,9 MW | 2022-08-08 | 11:16 | 19.9 | Solar FV | Insula 115 kV | SC_1891 | 2023-12-31 | 2023-12-31 | NO | NO | Norte de Santander | SI | 0 | -3.372 | 100 | 574306.5264 | 0 | 834918.5598 | 1901619.7514 | -250473.6127 | 1901619.7514 | 5212464.5889 | 1074867.3651 | 500560.8387 | 1335479.3985 | 2402180.5901 | 250087.226 | 2402180.5901 | 5713025.4276 | 8478173.3417 | 0
SC_1891_A2 | KAIROS SOLAR PARK II - 19,9 MW | 2022-08-08 | 11:16 | 19.9 | Solar FV | Insula 34,5 kV | SC_1891 | 2023-12-31 | 2023-12-31 | NO | NO | Norte de Santander | SI | 0 | -3.286 | 100 | 574306.5264 | 0 | 834918.5598 | 1901619.7514 | -244085.4957 | 1901619.7514 | 5212464.5889 | 1074867.3651 | 500560.8387 | 1335479.3985 | 2402180.5901 | 256475.343 | 2402180.5901 | 5713025.4276 | 8484561.4587 | 0
SC_2033_A2 | KAIROS SOLAR PARK IV19.9 | 2022-08-08 | 11:31 | 19.9 | Solar FV | Insula 115 | SC_2033 | 2023-12-31 | 2023-12-31 | NO | NO | Norte de Santander | SI | 0 | -3.373 | 100 | 574306.5264 | 0 | 834918.5598 | 1901619.7514 | -250546.4076 | 1901619.7514 | 5212464.5889 | 1074867.3651 | 500560.8387 | 1335479.3985 | 2402180.5901 | 250014.4312 | 2402180.5901 | 5713025.4276 | 8478100.5469 | 0
SC_2033_A1 | KAIROS SOLAR PARK IV19.9 | 2022-08-08 | 11:31 | 19.9 | Solar FV | Insula 34.5 | SC_2033 | 2023-12-31 | 2023-12-31 | NO | NO | Norte de Santander | SI | 0 | -3.2864 | 100 | 574306.5264 | 0 | 834918.5598 | 1901619.7514 | -244118.1791 | 1901619.7514 | 5212464.5889 | 1074867.3651 | 500560.8387 | 1335479.3985 | 2402180.5901 | 256442.6596 | 2402180.5901 | 5713025.4276 | 8484528.7754 | 0
SC_1943_A2 | KAIROS SOLAR PARK V 19.9MW | 2022-08-08 | 11:19 | 19.9 | Solar FV | Insula 115 | SC_1943 | 2023-12-31 | 2023-12-31 | NO | NO | Norte de Santander | SI | 0 | -3.373 | 100 | 574306.5264 | 0 | 834918.5598 | 1901619.7514 | -250546.4076 | 1901619.7514 | 5212464.5889 | 1074867.3651 | 500560.8387 | 1335479.3985 | 2402180.5901 | 250014.4312 | 2402180.5901 | 5713025.4276 | 8478100.5469 | 0
SC_1943_A1 | KAIROS SOLAR PARK V 19.9MW | 2022-08-08 | 11:19 | 19.9 | Solar FV | Insula 34.5 | SC_1943 | 2023-12-31 | 2023-12-31 | NO | NO | Norte de Santander | SI | 0 | -3.286 | 100 | 574306.5264 | 0 | 834918.5598 | 1901619.7514 | -244085.4957 | 1901619.7514 | 5212464.5889 | 1074867.3651 | 500560.8387 | 1335479.3985 | 2402180.5901 | 256475.343 | 2402180.5901 | 5713025.4276 | 8484561.4587 | 0
SC_2032_A2 | KAIROS SOLAR PARK_19.9MW | 2022-08-08 | 11:18 | 19.9 | Solar FV | Insula 34.5 | SC_2032 | 2023-12-31 | 2023-12-31 | NO | NO | Norte de Santander | SI | 0 | -3.2862 | 100 | 574306.5264 | 0 | 834918.5598 | 1901619.7514 | -244097.3806 | 1901619.7514 | 5212464.5889 | 1074867.3651 | 500560.8387 | 1335479.3985 | 2402180.5901 | 256463.4582 | 2402180.5901 | 5713025.4276 | 8484549.5739 | 0
SC_2032_A1 | KAIROS SOLAR PARK_19.9MW | 2022-08-08 | 11:18 | 19.9 | Solar FV | Insula 115 | SC_2032 | 2023-12-31 | 2023-12-31 | NO | NO | Norte de Santander | SI | 0 | -3.3733 | 100 | 574306.5264 | 0 | 834918.5598 | 1901619.7514 | -250567.9489 | 1901619.7514 | 5212464.5889 | 1074867.3651 | 500560.8387 | 1335479.3985 | 2402180.5901 | 249992.8898 | 2402180.5901 | 5713025.4276 | 8478079.0055 | 0
SC_1626_A1 | Manzanare | 2022-07-21 12:19 | 44763.5132 | 9.99 | Solar FV | Buturama 34,5 kV | SC_1626 | 2025-12-31 | 2025-12-31 | NO | NO | Norte de Santander | NO | 0 | -1.04 | 0 | 459473.157 | 0 | 667975.4607 | 1521388.3015 | -123115.2168 | 1521388.3015 | 0 | 960033.9958 | 500560.8387 | 1168536.2994 | 2021949.1402 | 377445.6219 | 2021949.1402 | 500560.8387 | 6189668.7178 | 2
SC_1626_A2 | Manzanare | 2022-07-21 12:19 | 44763.5132 | 9.99 | Solar FV | Buturama 115 kV | SC_1626 | 2025-12-31 | 2025-12-31 | NO | NO | Norte de Santander | NO | 0 | -1.34 | 0 | 459473.157 | 0 | 667975.4607 | 1521388.3015 | -158629.2217 | 1521388.3015 | 0 | 960033.9958 | 500560.8387 | 1168536.2994 | 2021949.1402 | 341931.617 | 2021949.1402 | 500560.8387 | 6154154.7129 | 2
SC_1994_A2 | Parque Solar Ábrego de 9,9 MW | 2022-08-17 | 13:53 | 9.9 | Solar FV | Ocaña 34.5 | SC_1944 | 2027-12-31 | 2027-12-31 | NO | NO | Norte de Santander | NO | 0 | -0.78 | 0 | 367600.8758 | 0 | 534412.8609 | 1217184.6461 | -74545.2 | 1217184.6461 | 0 | 868161.7145 | 500560.8387 | 1034973.6996 | 1717745.4848 | 426015.6387 | 1717745.4848 | 500560.8387 | 5556498.3703 | 4
SC_1994_A1 | Parque Solar Ábrego de 9,9 MW | 2022-08-17 | 13:53 | 9.9 | Solar FV | Abrego 34.5 | SC_1944 | 2027-12-31 | 2027-12-31 | NO | NO | Norte de Santander | NO | 0 | -0.79 | 0 | 367600.8758 | 0 | 534412.8609 | 1217184.6461 | -75500.9077 | 1217184.6461 | 0 | 868161.7145 | 500560.8387 | 1034973.6996 | 1717745.4848 | 425059.931 | 1717745.4848 | 500560.8387 | 5555542.6626 | 4
SC_767_A2 | Parque Solar Fotovoltaico Alcaraván | 2022-07-06 | 17:26 | 79.6 | Solar FV | Ocaña 115 kV | SC_767 | 2025-12-31 | 2025-12-31 | NO | NO | Norte de Santander | NO | 0 | -8.92 | 0 | 459473.157 | 0 | 667975.4607 | 1521388.3015 | -132524.3461 | 1521388.3015 | 0 | 960033.9958 | 500560.8387 | 1168536.2994 | 2021949.1402 | 368036.4926 | 2021949.1402 | 500560.8387 | 6180259.5885 | 2
SC_767_A1 | Parque Solar Fotovoltaico Alcaraván | 2022-07-06 | 17:26 | 79.6 | Solar FV | Ocaña 220 kV | SC_767 | 2025-12-31 | 2025-12-31 | NO | NO | Norte de Santander | NO | 0 | -6.54 | 0 | 459473.157 | 0 | 667975.4607 | 1521388.3015 | -97164.7111 | 1521388.3015 | 0 | 960033.9958 | 500560.8387 | 1168536.2994 | 2021949.1402 | 403396.1276 | 2021949.1402 | 500560.8387 | 6215619.2235 | 2
SC_1278_A2 | PARQUE SOLAR LAS MARGARITAS de 60MW | 2022-07-17 | 0:23 | 60 | Solar FV | Insula 115 | SC_1278 | 2024-12-31 | 2024-12-31 | NO | NO | Norte de Santander | NO | 0 | -0.1176 | 0 | 513690.9896 | 0 | 746796.5651 | 1700912.1211 | -2591.4436 | 1700912.1211 | 0 | 1014251.8283 | 500560.8387 | 1247357.4038 | 2201472.9598 | 497969.3951 | 2201472.9598 | 500560.8387 | 6712517.1573 | 1
SC_1278_A1 | PARQUE SOLAR LAS MARGARITAS de 60MW | 2022-07-17 | 0:23 | 60 | Solar FV | Zulia 115 | SC_1278 | 2024-12-31 | 2024-12-31 | NO | NO | Norte de Santander | NO | 0 | -1.311 | 0 | 513690.9896 | 0 | 746796.5651 | 1700912.1211 | -28889.3073 | 1700912.1211 | 0 | 1014251.8283 | 500560.8387 | 1247357.4038 | 2201472.9598 | 471671.5314 | 2201472.9598 | 500560.8387 | 6686219.2936 | 1
SC_2157_A2 | PGF El Toche I 99,9 MW | 2022-08-17 | 15:58 | 99.9 | Solar FV | Buturama 115 kV | SC_2157 | 2026-12-31 | 2026-12-31 | NO | NO | Norte de Santander | NO | 0 | -4.21 | 0 | 410977.7791 | 0 | 597473.5785 | 1360812.4343 | -44577.8057 | 1360812.4343 | 0 | 911538.6178 | 500560.8387 | 1098034.4172 | 1861373.273 | 455983.033 | 1861373.273 | 500560.8387 | 5908345.0678 | 3
SC_2157_A1 | PGF El Toche I 99,9 MW | 2022-08-17 | 15:58 | 99.9 | Solar FV | Ocaña 115 kV | SC_2157 | 2026-12-31 | 2026-12-31 | NO | NO | Norte de Santander | NO | 0 | -1.89 | 0 | 410977.7791 | 0 | 597473.5785 | 1360812.4343 | -20012.3641 | 1360812.4343 | 0 | 911538.6178 | 500560.8387 | 1098034.4172 | 1861373.273 | 480548.4746 | 1861373.273 | 500560.8387 | 5932910.5094 | 3
SC_2013_A2 | PGF TIBÚ I | 2022-08-14 | 10:23 | 99.9 | Solar FV | Tasajero 220 | SC_2013 | 2026-12-31 | 2026-12-31 | NO | NO | Norte de Santander | NO | 0 | -0.971 | 0 | 410977.7791 | 0 | 597473.5785 | 1360812.4343 | -10281.4844 | 1360812.4343 | 0 | 911538.6178 | 500560.8387 | 1098034.4172 | 1861373.273 | 490279.3543 | 1861373.273 | 500560.8387 | 5942641.3891 | 3
SC_2013_A1 | PGF TIBÚ I | 2022-08-14 | 10:23 | 99.9 | Solar FV | Belen 220 | SC_2013 | 2026-12-31 | 2026-12-31 | NO | NO | Norte de Santander | NO | 0 | -0.694 | 0 | 410977.7791 | 0 | 597473.5785 | 1360812.4343 | -7348.4554 | 1360812.4343 | 0 | 911538.6178 | 500560.8387 | 1098034.4172 | 1861373.273 | 493212.3833 | 1861373.273 | 500560.8387 | 5945574.4182 | 3
SC_2079_A2 | PGF Tibú II | 2022-08-12 | 16:51 | 99.9 | Solar FV | Tasajero 220 | SC_2079 | 2026-12-31 | 2026-12-31 | NO | NO | Norte de Santander | NO | 0 | -0.971 | 0 | 410977.7791 | 0 | 597473.5785 | 1360812.4343 | -10281.4844 | 1360812.4343 | 0 | 911538.6178 | 500560.8387 | 1098034.4172 | 1861373.273 | 490279.3543 | 1861373.273 | 500560.8387 | 5942641.3891 | 3
SC_2079_A1 | PGF Tibú II | 2022-08-12 | 16:51 | 99.9 | Solar FV | Belen 220 | SC_2079 | 2026-12-31 | 2026-12-31 | NO | NO | Norte de Santander | NO | 0 | -0.694 | 0 | 410977.7791 | 0 | 597473.5785 | 1360812.4343 | -7348.4554 | 1360812.4343 | 0 | 911538.6178 | 500560.8387 | 1098034.4172 | 1861373.273 | 493212.3833 | 1861373.273 | 500560.8387 | 5945574.4182 | 3
SC_485_A2 | Pradera - 40 MW | 2022-05-23 | 44704 | 40 | Solar FV | Aguachica 115 kV | SC_485 | 2025-12-31 | 2025-12-31 | NO | NO | Norte de Santander | NO | 0 | -10.8454 | 0 | 459473.157 | 0 | 667975.4607 | 1521388.3015 | -320649.3377 | 1521388.3015 | 0 | 960033.9958 | 500560.8387 | 1168536.2994 | 2021949.1402 | 179911.501 | 2021949.1402 | 500560.8387 | 5992134.5969 | 2
SC_485_A1 | Pradera - 40 MW | 2022-05-23 | 44704 | 40 | Solar FV | Buturama 115 kV | SC_485 | 2025-12-31 | 2025-12-31 | NO | NO | Norte de Santander | NO | 0 | -10.8385 | 0 | 459473.157 | 0 | 667975.4607 | 1521388.3015 | -320443.3259 | 1521388.3015 | 0 | 960033.9958 | 500560.8387 | 1168536.2994 | 2021949.1402 | 180117.5128 | 2021949.1402 | 500560.8387 | 5992340.6087 | 2
SC_1245_A2 | PROYECTO FOTONORTE | 2022-07-17 | 21:16 | 99.5 | Solar FV | Belen 220 | SC_1245 | 2025-12-31 | 2025-12-31 | NO | NO | Norte de Santander | NO | 0 | -6.1159 | 0 | 459473.157 | 0 | 667975.4607 | 1521388.3015 | -72690.4952 | 1521388.3015 | 0 | 960033.9958 | 500560.8387 | 1168536.2994 | 2021949.1402 | 427870.3435 | 2021949.1402 | 500560.8387 | 6240093.4394 | 2
SC_1245_A1 | PROYECTO FOTONORTE | 2022-07-17 | 21:16 | 99.5 | Solar FV | Tasajero 220 | SC_1245 | 2025-12-31 | 2025-12-31 | NO | NO | Norte de Santander | NO | 0 | -6.3625 | 0 | 459473.157 | 0 | 667975.4607 | 1521388.3015 | -75622.0764 | 1521388.3015 | 0 | 960033.9958 | 500560.8387 | 1168536.2994 | 2021949.1402 | 424938.7623 | 2021949.1402 | 500560.8387 | 6237161.8582 | 2
SC_966_A1 | PROYECTO SOLAR FOTOVOLTAICA MORITAS DE 9,9MW | 2022-07-12 | 44754 | 9.9 | Solar FV | Buturama 34.5 kV | SC_966 | 2026-12-31 | 2026-12-31 | NO | NO | Norte de Santander | NO | 0 | -1.14 | 0 | 410977.7791 | 0 | 597473.5785 | 1360812.4343 | -121806.8568 | 1360812.4343 | 0 | 911538.6178 | 500560.8387 | 1098034.4172 | 1861373.273 | 378753.9819 | 1861373.273 | 500560.8387 | 5831116.0167 | 3
SC_966_A2 | PROYECTO SOLAR FOTOVOLTAICA MORITAS DE 9,9MW | 2022-07-12 | 44754 | 9.9 | Solar FV | Buturama 115 kV | SC_966 | 2026-12-31 | 2026-12-31 | NO | NO | Norte de Santander | NO | 0 | -1.12 | 0 | 410977.7791 | 0 | 597473.5785 | 1360812.4343 | -119669.8944 | 1360812.4343 | 0 | 911538.6178 | 500560.8387 | 1098034.4172 | 1861373.273 | 380890.9443 | 1861373.273 | 500560.8387 | 5833252.9791 | 3
SC_2279_A2 | PROYECTO SOLAR FOTOVOLTAICO COCOTAS DE 9,9 MW | 2022-08-29 16:18 | 44802.6792 | 9.9 | Solar FV | Buturama 115 kV | SC_2279 | 2026-12-31 | 2026-12-31 | NO | NO | Norte de Santander | NO | 0 | -1.06 | 0 | 410977.7791 | 0 | 597473.5785 | 1360812.4343 | -113259.0072 | 1360812.4343 | 0 | 911538.6178 | 500560.8387 | 1098034.4172 | 1861373.273 | 387301.8315 | 1861373.273 | 500560.8387 | 5839663.8663 | 3
SC_2279_A1 | PROYECTO SOLAR FOTOVOLTAICO COCOTAS DE 9,9 MW | 2022-08-29 16:18 | 44802.6792 | 9.9 | Solar FV | Buturama 34.5 kV | SC_2279 | 2026-12-31 | 2026-12-31 | NO | NO | Norte de Santander | NO | 0 | -1.07 | 0 | 410977.7791 | 0 | 597473.5785 | 1360812.4343 | -114327.4884 | 1360812.4343 | 0 | 911538.6178 | 500560.8387 | 1098034.4172 | 1861373.273 | 386233.3503 | 1861373.273 | 500560.8387 | 5838595.3851 | 3
SC_1130_A2 | PROYECTO SOLAR FOTOVOLTAICO MORITAS 9,9 MW | 2022-07-14 | 44756 | 9.9 | Solar FV | Buturama 115 kV | SC_1130 | 2026-12-31 | 2026-12-31 | NO | NO | Norte de Santander | NO | 0 | -1.11 | 0 | 410977.7791 | 0 | 597473.5785 | 1360812.4343 | -118601.4132 | 1360812.4343 | 0 | 911538.6178 | 500560.8387 | 1098034.4172 | 1861373.273 | 381959.4255 | 1861373.273 | 500560.8387 | 5834321.4603 | 3
SC_1130_A1 | PROYECTO SOLAR FOTOVOLTAICO MORITAS 9,9 MW | 2022-07-14 | 44756 | 9.9 | Solar FV | Buturama 34.5 kV | SC_1130 | 2026-12-31 | 2026-12-31 | NO | NO | Norte de Santander | NO | 0 | -1.14 | 0 | 410977.7791 | 0 | 597473.5785 | 1360812.4343 | -121806.8568 | 1360812.4343 | 0 | 911538.6178 | 500560.8387 | 1098034.4172 | 1861373.273 | 378753.9819 | 1861373.273 | 500560.8387 | 5831116.0167 | 3
SC_7_A2 | PSFV TONCHALÁ 19.9MW | 2022-01-04 | 7:34 | 19.9 | Solar FV | Tonchalá 115 kV | SC_7 | 2026-12-31 | 2026-12-31 | NO | NO | Norte de Santander | NO | 0 | -9.4169 | 0 | 410977.7791 | 0 | 597473.5785 | 1360812.4343 | -500560.8387 | 1360812.4343 | 0 | 911538.6178 | 500560.8387 | 1098034.4172 | 1861373.273 | 0 | 1861373.273 | 500560.8387 | 5452362.0348 | 3
SC_7_A1 | PSFV TONCHALÁ 19.9MW | 2022-01-04 | 7:34 | 19.9 | Solar FV | Tonchalá 34,5 kV | SC_7 | 2026-12-31 | 2026-12-31 | NO | NO | Norte de Santander | NO | 0 | -9.4169 | 0 | 410977.7791 | 0 | 597473.5785 | 1360812.4343 | -500560.8387 | 1360812.4343 | 0 | 911538.6178 | 500560.8387 | 1098034.4172 | 1861373.273 | 0 | 1861373.273 | 500560.8387 | 5452362.0348 | 3
SC_2319_A2 | SOLAR FOTOVOLTAICO MORRISON DE 278,6 MW | 2022-09-01 | 9:47 | 278.6 | Solar FV | Ocaña 230 kV | SC_2319 | 2026-12-31 | 2026-12-31 | NO | NO | Norte de Santander | NO | 0 | -51.14 | 0 | 410977.7791 | 0 | 597473.5785 | 1360812.4343 | -194169.8036 | 1360812.4343 | 0 | 911538.6178 | 500560.8387 | 1098034.4172 | 1861373.273 | 306391.0351 | 1861373.273 | 500560.8387 | 5758753.0699 | 3
SC_2319_A1 | SOLAR FOTOVOLTAICO MORRISON DE 278,6 MW | 2022-09-01 | 9:47 | 278.6 | Solar FV | Ocaña 500 kV | SC_2319 | 2026-12-31 | 2026-12-31 | NO | NO | Norte de Santander | NO | 0 | -47.208 | 0 | 410977.7791 | 0 | 597473.5785 | 1360812.4343 | -179240.6744 | 1360812.4343 | 0 | 911538.6178 | 500560.8387 | 1098034.4172 | 1861373.273 | 321320.1643 | 1861373.273 | 500560.8387 | 5773682.1992 | 3
SC_38_A2 | SOLENERGY NORTE | 2022-03-25 | 22:55 | 40 | Solar FV | San Mateo 115 | SC_38 | 2025-12-31 | 2025-12-31 | NO | NO | Norte de Santander | NO | 0 | -3.373 | 0 | 459473.157 | 0 | 667975.4607 | 1521388.3015 | -99723.5334 | 1521388.3015 | 0 | 960033.9958 | 500560.8387 | 1168536.2994 | 2021949.1402 | 400837.3053 | 2021949.1402 | 500560.8387 | 6213060.4012 | 2
SC_38_A1 | SOLENERGY NORTE | 2022-03-25 | 22:55 | 40 | Solar FV | Insula 115 | SC_38 | 2025-12-31 | 2025-12-31 | NO | NO | Norte de Santander | NO | 0 | -3.373 | 0 | 459473.157 | 0 | 667975.4607 | 1521388.3015 | -99723.5334 | 1521388.3015 | 0 | 960033.9958 | 500560.8387 | 1168536.2994 | 2021949.1402 | 400837.3053 | 2021949.1402 | 500560.8387 | 6213060.4012 | 2
SC_2291_A2 | Termotasajero Solar Tres | 2022-08-22 | 10:32 | 3 | Solar FV | Belén 34.5 | SC_2291 | 2024-06-30 | 2024-06-30 | NO | NO | Norte de Santander | NO | 0 | 0.056 | 0 | 513690.9896 | 0 | 746796.5651 | 1700912.1211 | 24680.4151 | 1700912.1211 | 0 | 1014251.8283 | 500560.8387 | 1247357.4038 | 2201472.9598 | 525241.2538 | 2201472.9598 | 500560.8387 | 6739789.0159 | 1
SC_2291_A1 | Termotasajero Solar Tres | 2022-08-22 | 10:32 | 3 | Solar FV | Guaduas 34.5 | SC_2291 | 2024-06-30 | 2024-06-30 | NO | NO | Norte de Santander | NO | 0 | 0.011 | 0 | 513690.9896 | 0 | 746796.5651 | 1700912.1211 | 4847.9387 | 1700912.1211 | 0 | 1014251.8283 | 500560.8387 | 1247357.4038 | 2201472.9598 | 505408.7774 | 2201472.9598 | 500560.8387 | 6719956.5395 | 1
SC_1547_A2 | Zulia I | 2022-07-17 | 22:56 | 9.9 | Solar FV | Zulia 115 | SC_1547 | 2024-12-31 | 2024-12-31 | NO | NO | Norte de Santander | NO | 0 | -0.25805 | 0 | 513690.9896 | 0 | 746796.5651 | 1700912.1211 | -34463.769 | 1700912.1211 | 0 | 1014251.8283 | 500560.8387 | 1247357.4038 | 2201472.9598 | 466097.0697 | 2201472.9598 | 500560.8387 | 6680644.8319 | 1
SC_1547_A1 | Zulia I | 2022-07-17 | 22:56 | 9.9 | Solar FV | Zulia 34,5 | SC_1547 | 2024-12-31 | 2024-12-31 | NO | NO | Norte de Santander | NO | 0 | 0.02273 | 0 | 513690.9896 | 0 | 746796.5651 | 1700912.1211 | 3035.6376 | 1700912.1211 | 0 | 1014251.8283 | 500560.8387 | 1247357.4038 | 2201472.9598 | 503596.4763 | 2201472.9598 | 500560.8387 | 6718144.2385 | 1
SC_1449_A1 | Autogeneración Geopark | 2022-07-17 09:10 | 44759.3819 | 0 | Solar FV | Chivor II 220 | SC_1449 | 2023-01-31 | 2023-01-31 | NO | NO | Boyacá - Casanare | NO | NA | -4.241 | 0 | 0 | 0 | 0 | 0 | 0 | 0 | 0 | 4286458.2692 | 4286458.2692 | 4286458.2692 | 4286458.2692 | 4286458.2692 | 4286458.2692 | 4286458.2692 | 24861457.9613 | 0
SC_2002_A1 | Bosques Solares de los Llanos 8 | 2022-08-23 13:59 | 44796.5826 | 170 | Solar FV | Suria (DelSur) 220 | SC_2002 | 2026-12-31 | 2026-12-31 | NO | SI | Meta - Guaviare | NO | NR | -9.98 | 0 | 410977.7791 | 0 | 597473.5785 | 1360812.4343 | -62098.5592 | 1360812.4343 | 0 | 4697436.0483 | 4286458.2692 | 4883931.8477 | 5647270.7035 | 4224359.71 | 5647270.7035 | 4286458.2692 | 27849029.4111 | 3
SC_2002_A2 | Bosques Solares de los Llanos 8 | 2022-08-23 13:59 | 44796.5826 | 170 | Solar FV | Ocoa 115 | SC_2002 | 2026-12-31 | 2026-12-31 | NO | SI | Meta - Guaviare | NO | NR | -13.5492 | 0 | 410977.7791 | 0 | 597473.5785 | 1360812.4343 | -84307.4299 | 1360812.4343 | 0 | 4697436.0483 | 4286458.2692 | 4883931.8477 | 5647270.7035 | 4202150.8393 | 5647270.7035 | 4286458.2692 | 27826820.5404 | 3
SC_481_A1 | DIAMANTE | 2022-07-12 15:55 | 44754.6632 | 70 | Solar FV | El Rio 115 | SC_481 | 2025-12-31 | 2025-12-31 | NO | NO | Bogotá | NO | NA | -0.02842 | 0 | 459473.157 | 0 | 667975.4607 | 1521388.3015 | -480.1422 | 1521388.3015 | 0 | 4745931.4262 | 4286458.2692 | 4954433.7299 | 5807846.5707 | 4285978.127 | 5807846.5707 | 4286458.2692 | 28270508.8892 | 2
SC_2060_A1 | EL DANUBIO - 50 MW | 2022-07-01 10:25 | 44743.434 | 50 | Solar FV | Guamal 115 | SC_2060 | 2026-12-31 | 2026-12-31 | NO | NO | Meta - Guaviare | NO | NA | -0.62 | 0 | 410977.7791 | 0 | 597473.5785 | 1360812.4343 | -13116.6752 | 1360812.4343 | 0 | 4697436.0483 | 4286458.2692 | 4883931.8477 | 5647270.7035 | 4273341.594 | 5647270.7035 | 4286458.2692 | 27898011.2951 | 3
SC_2060_A2 | EL DANUBIO - 50 MW | 2022-07-01 10:25 | 44743.434 | 50 | Solar FV | Ocoa 115 | SC_2060 | 2026-12-31 | 2026-12-31 | NO | NO | Meta - Guaviare | NO | NA | 0.94 | 0 | 410977.7791 | 0 | 597473.5785 | 1360812.4343 | 19886.5721 | 1360812.4343 | 0 | 4697436.0483 | 4286458.2692 | 4883931.8477 | 5647270.7035 | 4306344.8413 | 5647270.7035 | 4286458.2692 | 27931014.5424 | 3
SC_1799_A1 | EXCEDENTES AUTOGENERACION VRO | 2022-07-26 10:40 | 44768.4444 | 46.71 | Solar FV | Reforma 220 | SC_1799 | 2028-12-31 | 2028-12-31 | NO | NO | Meta - Guaviare | SI | NA | -0.562 | 100 | 328802.2145 | 0 | 478007.9256 | 1088716.1414 | -10182.2773 | 1088716.1414 | 2984242.4229 | 4615260.4837 | 4286458.2692 | 4764466.1948 | 5375174.4106 | 4276275.9919 | 5375174.4106 | 7270700.692 | 28186432.763 | 5
SC_1207_A1 | Guacaná | 2022-07-15 11:58 | 44757.4986 | 19.9 | Solar FV | Tocaima 34.5 | SC_1207 | 2025-12-31 | 2025-12-31 | NO | NO | Bogotá | NO | NA | -3.9326 | 0 | 459473.157 | 0 | 667975.4607 | 1521388.3015 | -233706.3871 | 1521388.3015 | 0 | 4745931.4262 | 4286458.2692 | 4954433.7299 | 5807846.5707 | 4052751.882 | 5807846.5707 | 4286458.2692 | 28037282.6442 | 2
SC_1870_A1 | Helios Puerto Lopez - 15MW | 2022-06-21 10:20 | 44733.4306 | 15 | Solar FV | Tropezón 34.5 | SC_1870 | 2024-12-31 | 2024-12-31 | NO | NO | Meta - Guaviare | NO | NA | 2.6726 | 0 | 513690.9896 | 0 | 746796.5651 | 1700912.1211 | 235576.1483 | 1700912.1211 | 0 | 4800149.2588 | 4286458.2692 | 5033254.8343 | 5987370.3903 | 4522034.4175 | 5987370.3903 | 4286458.2692 | 28908889.846 | 1
SC_1870_A2 | Helios Puerto Lopez - 15MW | 2022-06-21 10:20 | 44733.4306 | 15 | Solar FV | Serrania 34.5 | SC_1870 | 2024-12-31 | 2024-12-31 | NO | NO | Meta - Guaviare | NO | NA | -10.6255 | 0 | 513690.9896 | 0 | 746796.5651 | 1700912.1211 | -936581.2051 | 1700912.1211 | 0 | 4800149.2588 | 4286458.2692 | 5033254.8343 | 5987370.3903 | 3349877.0641 | 5987370.3903 | 4286458.2692 | 27736732.4926 | 1
SC_2071_A1 | Morichal - 9.9 MW | 2022-07-22 14:11 | 44764.591 | 9.9 | Solar FV | Guamal 34.5 | SC_2071 | 2025-07-31 | 2025-07-31 | NO | NO | Meta - Guaviare | NO | NA | -0.02 | 0 | 459473.157 | 0 | 667975.4607 | 1521388.3015 | -2389.124 | 1521388.3015 | 0 | 4745931.4262 | 4286458.2692 | 4954433.7299 | 5807846.5707 | 4284069.1452 | 5807846.5707 | 4286458.2692 | 28268599.9074 | 2
SC_756_A1 | PARQUE FOTOVOLTAICO BALSILLAS | 2022-07-15 10:56 | 44757.4556 | 100 | Solar FV | Balsillas 115 | SC_756 | 2025-12-31 | 2025-12-31 | NO | NO | Bogotá | NO | NA | -3.77 | 0 | 459473.157 | 0 | 667975.4607 | 1521388.3015 | -44584.6368 | 1521388.3015 | 0 | 4745931.4262 | 4286458.2692 | 4954433.7299 | 5807846.5707 | 4241873.6324 | 5807846.5707 | 4286458.2692 | 28226404.3946 | 2
SC_756_A2 | PARQUE FOTOVOLTAICO BALSILLAS | 2022-07-15 10:56 | 44757.4556 | 100 | Solar FV | Balsillas 220 | SC_756 | 2025-12-31 | 2025-12-31 | NO | NO | Bogotá | NO | NA | -3.46 | 0 | 459473.157 | 0 | 667975.4607 | 1521388.3015 | -40918.5261 | 1521388.3015 | 0 | 4745931.4262 | 4286458.2692 | 4954433.7299 | 5807846.5707 | 4245539.7431 | 5807846.5707 | 4286458.2692 | 28230070.5053 | 2
SC_924_A1 | PARQUE FOTOVOLTAICO LA SABANA | 2022-07-15 16:22 | 44757.6819 | 100 | Solar FV | Noroeste 220 | SC_924 | 2026-12-31 | 2026-12-31 | NO | NO | Bogotá | NO | NA | -0.96 | 0 | 410977.7791 | 0 | 597473.5785 | 1360812.4343 | -10154.8453 | 1360812.4343 | 0 | 4697436.0483 | 4286458.2692 | 4883931.8477 | 5647270.7035 | 4276303.4239 | 5647270.7035 | 4286458.2692 | 27900973.125 | 3
SC_924_A2 | PARQUE FOTOVOLTAICO LA SABANA | 2022-07-15 16:22 | 44757.6819 | 100 | Solar FV | Noroeste 115 | SC_924 | 2026-12-31 | 2026-12-31 | NO | NO | Bogotá | NO | NA | -0.48 | 0 | 410977.7791 | 0 | 597473.5785 | 1360812.4343 | -5077.4227 | 1360812.4343 | 0 | 4697436.0483 | 4286458.2692 | 4883931.8477 | 5647270.7035 | 4281380.8465 | 5647270.7035 | 4286458.2692 | 27906050.5477 | 3
SC_936_A1 | Parque Fotovoltaico La Vaca 80 MW | 2022-07-18 19:34 | 44760.8153 | 80 | Solar FV | Ocoa 115 | SC_936 | 2026-12-31 | 2026-12-31 | NO | NO | Meta - Guaviare | NO | NA | -15.8582 | 0 | 410977.7791 | 0 | 597473.5785 | 1360812.4343 | -209684.4657 | 1360812.4343 | 0 | 4697436.0483 | 4286458.2692 | 4883931.8477 | 5647270.7035 | 4076773.8035 | 5647270.7035 | 4286458.2692 | 27701443.5046 | 3
SC_936_A2 | Parque Fotovoltaico La Vaca 80 MW | 2022-07-18 19:34 | 44760.8153 | 80 | Solar FV | Villavicencio 115 | SC_936 | 2026-12-31 | 2026-12-31 | NO | NO | Meta - Guaviare | NO | NA | -15.4016 | 0 | 410977.7791 | 0 | 597473.5785 | 1360812.4343 | -203646.4317 | 1360812.4343 | 0 | 4697436.0483 | 4286458.2692 | 4883931.8477 | 5647270.7035 | 4082811.8375 | 5647270.7035 | 4286458.2692 | 27707481.5386 | 3
SC_1881_A1 | PARQUE FOTOVOLTAICO SIMIJACA | 2022-08-27 10:56 | 44800.4556 | 60 | Solar FV | Simijaca 115 | SC_1881 | 2026-12-31 | 2026-12-31 | NO | NO | Bogotá | NO | NA | -6.16 | 0 | 410977.7791 | 0 | 597473.5785 | 1360812.4343 | -108600.4292 | 1360812.4343 | 0 | 4697436.0483 | 4286458.2692 | 4883931.8477 | 5647270.7035 | 4177857.84 | 5647270.7035 | 4286458.2692 | 27802527.5412 | 3
SC_1881_A2 | PARQUE FOTOVOLTAICO SIMIJACA | 2022-08-27 10:56 | 44800.4556 | 60 | Solar FV | Ubate 115 | SC_1881 | 2026-12-31 | 2026-12-31 | NO | NO | Bogotá | NO | NA | -3.49 | 0 | 410977.7791 | 0 | 597473.5785 | 1360812.4343 | -61528.4899 | 1360812.4343 | 0 | 4697436.0483 | 4286458.2692 | 4883931.8477 | 5647270.7035 | 4224929.7793 | 5647270.7035 | 4286458.2692 | 27849599.4804 | 3
SC_709_A1 | PARQUE FOTOVOLTAICO SUÉ 2 | 2022-07-15 12:11 | 44757.5076 | 9.9 | Solar FV | La Guacheta 34.5 | SC_709 | 2026-12-31 | 2026-12-31 | NO | NO | Bogotá | NO | NA | -0.00062837 | 0 | 410977.7791 | 0 | 597473.5785 | 1360812.4343 | -67.1404 | 1360812.4343 | 0 | 4697436.0483 | 4286458.2692 | 4883931.8477 | 5647270.7035 | 4286391.1288 | 5647270.7035 | 4286458.2692 | 27911060.83 | 3
SC_2288_A1 | PARQUE SOLAR FOTOVOLTAICO ESTEROS SOL DE 199MW | 2022-07-13 16:12 | 44755.675 | 199 | Solar FV | Suria (DelSur) 220 | SC_2288 | 2025-12-31 | 2025-12-31 | NO | NO | Meta - Guaviare | NO | NA | -90.1 | 0 | 459473.157 | 0 | 667975.4607 | 1521388.3015 | -535445.9005 | 1521388.3015 | 0 | 4745931.4262 | 4286458.2692 | 4954433.7299 | 5807846.5707 | 3751012.3687 | 5807846.5707 | 4286458.2692 | 27735543.1309 | 2
SC_2288_A2 | PARQUE SOLAR FOTOVOLTAICO ESTEROS SOL DE 199MW | 2022-07-13 16:12 | 44755.675 | 199 | Solar FV | Santa Helena 115 | SC_2288 | 2025-12-31 | 2025-12-31 | NO | NO | Meta - Guaviare | NO | NA | -127.8 | 0 | 459473.157 | 0 | 667975.4607 | 1521388.3015 | -759489.3017 | 1521388.3015 | 0 | 4745931.4262 | 4286458.2692 | 4954433.7299 | 5807846.5707 | 3526968.9675 | 5807846.5707 | 4286458.2692 | 27511499.7297 | 2
SC_1836_A1 | PARQUE SOLAR LA MERCED 9.9 MW | 2022-08-16 22:32 | 44789.9389 | 9.9 | Solar FV | Puerto Gaitan 34.5 | SC_1836 | 2024-12-31 | 2024-12-31 | NO | NO | Meta - Guaviare | NO | NA | -0.053 | 0 | 513690.9896 | 0 | 746796.5651 | 1700912.1211 | -7078.2576 | 1700912.1211 | 0 | 4800149.2588 | 4286458.2692 | 5033254.8343 | 5987370.3903 | 4279380.0116 | 5987370.3903 | 4286458.2692 | 28666235.4401 | 1
SC_1023_A1 | PARQUE SOLAR LOS HELECHOS | 2022-07-17 17:36 | 44759.7333 | 9.9 | Solar FV | Colegio 34.5 | SC_1023 | 2024-12-31 | 2024-12-31 | NO | NO | Bogotá | NO | NA | -0.21 | 0 | 513690.9896 | 0 | 746796.5651 | 1700912.1211 | -28045.9262 | 1700912.1211 | 0 | 4800149.2588 | 4286458.2692 | 5033254.8343 | 5987370.3903 | 4258412.343 | 5987370.3903 | 4286458.2692 | 28645267.7715 | 1
SC_1023_A2 | PARQUE SOLAR LOS HELECHOS | 2022-07-17 17:36 | 44759.7333 | 9.9 | Solar FV | Colegio 115 | SC_1023 | 2024-12-31 | 2024-12-31 | NO | NO | Bogotá | NO | NA | -0.24 | 0 | 513690.9896 | 0 | 746796.5651 | 1700912.1211 | -32052.4871 | 1700912.1211 | 0 | 4800149.2588 | 4286458.2692 | 5033254.8343 | 5987370.3903 | 4254405.7821 | 5987370.3903 | 4286458.2692 | 28641261.2106 | 1
SC_1892_A1 | PARQUE SOLAR MESITAS | 2022-08-01 18:53 | 44774.7868 | 9.9 | Solar FV | Colegio 34.5 | SC_1892 | 2024-12-31 | 2024-12-31 | NO | NO | Bogotá | NO | NA | -0.21 | 0 | 513690.9896 | 0 | 746796.5651 | 1700912.1211 | -28045.9262 | 1700912.1211 | 0 | 4800149.2588 | 4286458.2692 | 5033254.8343 | 5987370.3903 | 4258412.343 | 5987370.3903 | 4286458.2692 | 28645267.7715 | 1
SC_1892_A2 | PARQUE SOLAR MESITAS | 2022-08-01 18:53 | 44774.7868 | 9.9 | Solar FV | Colegio 115 | SC_1892 | 2024-12-31 | 2024-12-31 | NO | NO | Bogotá | NO | NA | -0.24 | 0 | 513690.9896 | 0 | 746796.5651 | 1700912.1211 | -32052.4871 | 1700912.1211 | 0 | 4800149.2588 | 4286458.2692 | 5033254.8343 | 5987370.3903 | 4254405.7821 | 5987370.3903 | 4286458.2692 | 28641261.2106 | 1
SC_2078_A1 | PARQUE SOLAR SANTA HELENA 19.9 | 2022-08-22 14:29 | 44795.6035 | 19.9 | Solar FV | Suria 34.5 | SC_2078 | 2024-12-31 | 2024-12-31 | NO | NO | Meta - Guaviare | NO | NA | -0.1808 | 0 | 513690.9896 | 0 | 746796.5651 | 1700912.1211 | -12012.4346 | 1700912.1211 | 0 | 4800149.2588 | 4286458.2692 | 5033254.8343 | 5987370.3903 | 4274445.8346 | 5987370.3903 | 4286458.2692 | 28661301.2631 | 1
SC_1757_A1 | PGF La Escuela | 2022-07-27 16:11 | 44769.6743 | 40 | Solar FV | Colegio 115 | SC_1757 | 2025-12-31 | 2025-12-31 | NO | NO | Bogotá | NO | NA | 0.73 | 0 | 459473.157 | 0 | 667975.4607 | 1521388.3015 | 21582.7486 | 1521388.3015 | 0 | 4745931.4262 | 4286458.2692 | 4954433.7299 | 5807846.5707 | 4308041.0178 | 5807846.5707 | 4286458.2692 | 28292571.78 | 2
SC_1757_A3 | PGF La Escuela | 2022-07-27 16:11 | 44769.6743 | 40 | Solar FV | Laguneta 115 | SC_1757 | 2025-12-31 | 2025-12-31 | NO | NO | Bogotá | NO | NA | 0.962 | 0 | 459473.157 | 0 | 667975.4607 | 1521388.3015 | 28441.9235 | 1521388.3015 | 0 | 4745931.4262 | 4286458.2692 | 4954433.7299 | 5807846.5707 | 4314900.1927 | 5807846.5707 | 4286458.2692 | 28299430.9549 | 2
SC_2144_A1 | PGFV Andes I | 2022-08-23 18:28 | 44796.7694 | 19.9 | Solar FV | Granada 115 | SC_2144 | 2024-03-01 | 2024-03-01 | NO | SI | Meta - Guaviare | NO | NR | 561 | 0 | 513690.9896 | 0 | 746796.5651 | 1700912.1211 | 37273096.325 | 1700912.1211 | 0 | 4800149.2588 | 4286458.2692 | 5033254.8343 | 5987370.3903 | 41559554.5941 | 5987370.3903 | 4286458.2692 | 65946410.0226 | 1
SC_2144_A2 | PGFV Andes I | 2022-08-23 18:28 | 44796.7694 | 19.9 | Solar FV | Ocoa 115 | SC_2144 | 2024-03-01 | 2024-03-01 | NO | NO | Meta - Guaviare | NO | NA | 929 | 0 | 513690.9896 | 0 | 746796.5651 | 1700912.1211 | 61723184.4668 | 1700912.1211 | 0 | 4800149.2588 | 4286458.2692 | 5033254.8343 | 5987370.3903 | 66009642.736 | 5987370.3903 | 4286458.2692 | 90396498.1645 | 1
SC_2176_A1 | PGFV Andes II | 2022-08-23 06:19 | 44796.2632 | 19.9 | Solar FV | Granada - Ocoa 115 KV | SC_2176 | 2024-03-01 | 2024-03-01 | NO | SI | Meta - Guaviare | NO | NR | 1419 | 0 | 513690.9896 | 0 | 746796.5651 | 1700912.1211 | 94279008.3514 | 1700912.1211 | 0 | 4800149.2588 | 4286458.2692 | 5033254.8343 | 5987370.3903 | 98565466.6205 | 5987370.3903 | 4286458.2692 | 122952322.049 | 1
SC_2176_A2 | PGFV Andes II | 2022-08-23 06:19 | 44796.2632 | 19.9 | Solar FV | Ocoa 115 | SC_2176 | 2024-03-01 | 2024-03-01 | NO | NO | Meta - Guaviare | NO | NA | 1051 | 0 | 513690.9896 | 0 | 746796.5651 | 1700912.1211 | 69828920.2095 | 1700912.1211 | 0 | 4800149.2588 | 4286458.2692 | 5033254.8343 | 5987370.3903 | 74115378.4787 | 5987370.3903 | 4286458.2692 | 98502233.9072 | 1
SC_1930_A2 | PV José Maria Cordova 9.9 MW | 2022-08-05 18:01 | 44778.7507 | 9.9 | Solar FV | Tocaima 34.5 | SC_1930 | 2025-12-31 | 2025-12-31 | NO | NO | Bogotá | NO | NA | 0.015 | 0 | 459473.157 | 0 | 667975.4607 | 1521388.3015 | 1791.843 | 1521388.3015 | 0 | 4745931.4262 | 4286458.2692 | 4954433.7299 | 5807846.5707 | 4288250.1122 | 5807846.5707 | 4286458.2692 | 28272780.8744 | 2
SC_1886_A1 | Rúkura 60 MW | 2022-08-23 18:45 | 44796.7812 | 60 | Solar FV | Norte 115 | SC_1886 | 2028-12-31 | 2028-12-31 | NO | NO | Bogotá | NO | NA | -4.91 | 0 | 328802.2145 | 0 | 478007.9256 | 1088716.1414 | -69254.6142 | 1088716.1414 | 0 | 4615260.4837 | 4286458.2692 | 4764466.1948 | 5375174.4106 | 4217203.655 | 5375174.4106 | 4286458.2692 | 27232087.6993 | 5
SC_1886_A2 | Rúkura 60 MW | 2022-08-23 18:45 | 44796.7812 | 60 | Solar FV | Zipaquira 115 | SC_1886 | 2028-12-31 | 2028-12-31 | NO | NO | Bogotá | NO | NA | -4.36 | 0 | 328802.2145 | 0 | 478007.9256 | 1088716.1414 | -61496.969 | 1088716.1414 | 0 | 4615260.4837 | 4286458.2692 | 4764466.1948 | 5375174.4106 | 4224961.3002 | 5375174.4106 | 4286458.2692 | 27239845.3445 | 5
SC_1899_A1 | Sikaramá 9.9 MW | 2022-08-23 19:05 | 44796.7951 | 9.9 | Solar FV | Sopó 34.5 | SC_1899 | 2026-12-31 | 2026-12-31 | NO | NO | Bogotá | NO | NA | -0.46 | 0 | 410977.7791 | 0 | 597473.5785 | 1360812.4343 | -49150.1352 | 1360812.4343 | 0 | 4697436.0483 | 4286458.2692 | 4883931.8477 | 5647270.7035 | 4237308.134 | 5647270.7035 | 4286458.2692 | 27861977.8351 | 3
SC_1899_A2 | Sikaramá 9.9 MW | 2022-08-23 19:05 | 44796.7951 | 9.9 | Solar FV | CD10.3.035937 | SC_1899 | 2026-12-31 | 2026-12-31 | NO | NO | Bogotá | NO | NA | -0.03 | 0 | 410977.7791 | 0 | 597473.5785 | 1360812.4343 | -3205.4436 | 1360812.4343 | 0 | 4697436.0483 | 4286458.2692 | 4883931.8477 | 5647270.7035 | 4283252.8256 | 5647270.7035 | 4286458.2692 | 27907922.5267 | 3
SC_416_A1 | Solar Jagüey | 2022-07-15 09:30 | 44757.3958 | 112 | Solar FV | Chivor II 220 | SC_416 | 2026-12-18 | 2026-12-18 | NO | NO | Boyacá - Casanare | NO | NA | -12.1151 | 0 | 410977.7791 | 0 | 597473.5785 | 1360812.4343 | -114422.2603 | 1360812.4343 | 0 | 4697436.0483 | 4286458.2692 | 4883931.8477 | 5647270.7035 | 4172036.0089 | 5647270.7035 | 4286458.2692 | 27796705.71 | 3
SC_416_A2 | Solar Jagüey | 2022-07-15 09:30 | 44757.3958 | 112 | Solar FV | Chivor II 220 | SC_416 | 2026-12-18 | 2026-12-18 | NO | NO | Boyacá - Casanare | NO | NA | -11.9054 | 0 | 410977.7791 | 0 | 597473.5785 | 1360812.4343 | -112441.8773 | 1360812.4343 | 0 | 4697436.0483 | 4286458.2692 | 4883931.8477 | 5647270.7035 | 4174016.3919 | 5647270.7035 | 4286458.2692 | 27798686.093 | 3
SC_2075_A1 | Ubaté Solar | 2022-09-02 14:16 | 44806.5944 | 19.9 | Solar FV | Reconfigurando el circuito Ubaté – Tpeldar 115 kV de 30,57 km en Ubaté – Proyecto Solar de 1,55 km y Proyecto Solar – Tpeldar 115 kV de 29,02 km | SC_2075 | 2023-12-31 | 2023-12-31 | NO | SI | Bogotá | SI | 5897.18 | -2.0978 | 100 | 574306.5264 | 0 | 834918.5598 | 1901619.7514 | -155825.4878 | 1901619.7514 | 5212464.5889 | 4860764.7955 | 4286458.2692 | 5121376.829 | 6188078.0206 | 4130632.7814 | 6188078.0206 | 9498922.8581 | 30531026.5634 | 0
SC_2075_A2 | Ubaté Solar | 2022-09-02 14:16 | 44806.5944 | 19.9 | Solar FV | Ubate 115 | SC_2075 | 2023-12-31 | 2023-12-31 | NO | NO | Bogotá | SI | NA | -1.9678 | 100 | 574306.5264 | 0 | 834918.5598 | 1901619.7514 | -146169.0318 | 1901619.7514 | 5212464.5889 | 4860764.7955 | 4286458.2692 | 5121376.829 | 6188078.0206 | 4140289.2374 | 6188078.0206 | 9498922.8581 | 30540683.0195 | 0
SC_1761_A1 | Alto Grande de 80 MW | 2022-07-21 | 16:18 | 80 | Solar FV | Cabrera 115 | SC_872 | 2026-12-31 | 2026-12-31 | NO | NO | Santander | NO | 0 | 193.4334 | 0 | 410977.7791 | 0 | 597473.5785 | 1360812.4343 | 2557663.9404 | 1360812.4343 | 0 | 57690936.0336 | 57279958.2545 | 57877431.8329 | 58640770.6888 | 59837622.1949 | 58640770.6888 | 57279958.2545 | 337831091.8255 | 3
SC_1761_A2 | Alto Grande de 80 MW | 2022-07-21 | 16:18 | 80 | Solar FV | Cabrera 220 | SC_872 | 2026-12-31 | 2026-12-31 | NO | NO | Santander | NO | 0 | 193.8513 | 0 | 410977.7791 | 0 | 597473.5785 | 1360812.4343 | 2563190.198 | 1360812.4343 | 0 | 57690936.0336 | 57279958.2545 | 57877431.8329 | 58640770.6888 | 59843148.4525 | 58640770.6888 | 57279958.2545 | 337836618.083 | 3
SC_2087_A1 | CSF Sabana_19.9 MW | 2022-08-02 | 14:42 | 19.9 | Solar FV | Sabana de Torres 34.5 kV | SC_1343 | 2024-06-30 | 2024-06-30 | NO | NO | Santander | NO | 0 | -4.385 | 0 | 513690.9896 | 0 | 746796.5651 | 1700912.1211 | -291341.4035 | 1700912.1211 | 0 | 57793649.2441 | 57279958.2545 | 58026754.8196 | 58980870.3756 | 56988616.8509 | 58980870.3756 | 57279958.2545 | 335744272.2088 | 1
SC_2087_A2 | CSF Sabana_19.9 MW | 2022-08-02 | 14:42 | 19.9 | Solar FV | Sabana de Torres 115 | SC_1343 | 2024-06-30 | 2024-06-30 | NO | NO | Santander | NO | 0 | -4.361 | 0 | 513690.9896 | 0 | 746796.5651 | 1700912.1211 | -289746.8326 | 1700912.1211 | 0 | 57793649.2441 | 57279958.2545 | 58026754.8196 | 58980870.3756 | 56990211.4219 | 58980870.3756 | 57279958.2545 | 335745866.7798 | 1
SC_1367_A1 | Fotovoltaica Sabana de Torres_9.9MW | 2022-07-15 | 17:52 | 9.9 | Solar FV | Sabana de Torres 34.5 kV | SC_1367 | 2024-12-31 | 2024-12-31 | NO | NO | Santander | NO | 0 | -1.38 | 0 | 513690.9896 | 0 | 746796.5651 | 1700912.1211 | -184301.8008 | 1700912.1211 | 0 | 57793649.2441 | 57279958.2545 | 58026754.8196 | 58980870.3756 | 57095656.4537 | 58980870.3756 | 57279958.2545 | 335851311.8116 | 1
SC_1367_A2 | Fotovoltaica Sabana de Torres_9.9MW | 2022-07-15 | 17:52 | 9.9 | Solar FV | Sabana de Torres 115 | SC_1367 | 2024-12-31 | 2024-12-31 | NO | NO | Santander | NO | 0 | -1.33 | 0 | 513690.9896 | 0 | 746796.5651 | 1700912.1211 | -177624.1993 | 1700912.1211 | 0 | 57793649.2441 | 57279958.2545 | 58026754.8196 | 58980870.3756 | 57102334.0552 | 58980870.3756 | 57279958.2545 | 335857989.4131 | 1
SC_1371_A1 | Generadora Solar Sabana de Torres_9.9MW | 2022-07-15 | 18:25 | 9.9 | Solar FV | Sabana de Torres 34.5 kV | SC_1371 | 2024-12-31 | 2024-12-31 | NO | NO | Santander | NO | 0 | -1.38 | 0 | 513690.9896 | 0 | 746796.5651 | 1700912.1211 | -184301.8008 | 1700912.1211 | 0 | 57793649.2441 | 57279958.2545 | 58026754.8196 | 58980870.3756 | 57095656.4537 | 58980870.3756 | 57279958.2545 | 335851311.8116 | 1
SC_1371_A2 | Generadora Solar Sabana de Torres_9.9MW | 2022-07-15 | 18:25 | 9.9 | Solar FV | Sabana de Torres 115 | SC_1371 | 2024-12-31 | 2024-12-31 | NO | NO | Santander | NO | 0 | -1.33 | 0 | 513690.9896 | 0 | 746796.5651 | 1700912.1211 | -177624.1993 | 1700912.1211 | 0 | 57793649.2441 | 57279958.2545 | 58026754.8196 | 58980870.3756 | 57102334.0552 | 58980870.3756 | 57279958.2545 | 335857989.4131 | 1
SC_939_A1 | Jardín del Sol | 2022-07-15 | 18:20 | 19.9 | Solar FV | Suaita 115 | SC_939 | 2026-06-30 | 2026-06-30 | NO | NO | Santander | NO | 0 | -7.38 | 0 | 410977.7791 | 0 | 597473.5785 | 1360812.4343 | -392288.3087 | 1360812.4343 | 0 | 57690936.0336 | 57279958.2545 | 57877431.8329 | 58640770.6888 | 56887669.9458 | 58640770.6888 | 57279958.2545 | 334881139.5763 | 3
SC_375_A1 | La India Solar 43MW | 2022-07-01 | 4:20 | 43 | Solar FV | Comuneros 220 | SC_375 | 2024-12-31 | 2024-12-31 | NO | NO | Santander | NO | 0 | -4.255 | 0 | 513690.9896 | 0 | 746796.5651 | 1700912.1211 | -130832.8481 | 1700912.1211 | 0 | 57793649.2441 | 57279958.2545 | 58026754.8196 | 58980870.3756 | 57149125.4064 | 58980870.3756 | 57279958.2545 | 335904780.7642 | 1
SC_554_A1 | Miraflores 9.9 MW | 2022-06-24 | 8:01 | 9.9 | Solar FV | Puerto Wilches 34.5 kV | SC_554 | 2025-07-31 | 2025-07-31 | NO | NO | Santander | NO | 0 | -1 | 0 | 459473.157 | 0 | 667975.4607 | 1521388.3015 | -119456.1982 | 1521388.3015 | 0 | 57739431.4115 | 57279958.2545 | 57947933.7152 | 58801346.556 | 57160502.0563 | 58801346.556 | 57279958.2545 | 335513832.7479 | 2
SC_1952_A1 | Parque Fotovoltaico Cimitarra 19.9 MW | 2022-08-18 | 21:48 | 19.9 | Solar FV | Cimitarra 34.5 kV | SC_1113 | 2025-12-31 | 2025-12-31 | NO | NO | Santander | NO | 0 | -4.28 | 0 | 459473.157 | 0 | 667975.4607 | 1521388.3015 | -254351.6597 | 1521388.3015 | 0 | 57739431.4115 | 57279958.2545 | 57947933.7152 | 58801346.556 | 57025606.5948 | 58801346.556 | 57279958.2545 | 335378937.2864 | 2
SC_1952_A2 | Parque Fotovoltaico Cimitarra 19.9 MW | 2022-08-18 | 21:48 | 19.9 | Solar FV | Cimitarra 115 | SC_1113 | 2025-12-31 | 2025-12-31 | NO | NO | Santander | NO | 0 | -4.25 | 0 | 459473.157 | 0 | 667975.4607 | 1521388.3015 | -252568.821 | 1521388.3015 | 0 | 57739431.4115 | 57279958.2545 | 57947933.7152 | 58801346.556 | 57027389.4335 | 58801346.556 | 57279958.2545 | 335380720.1251 | 2
SC_2287 _A1 | Parque Solar Cedrales Sol | 2022-07-14 | 11:18 | 278.6 | Solar FV | Sogamoso 500 | SC_680 | 2025-12-31 | 2025-12-31 | NO | NO | Santander | NO | 0 | -0.71 | 0 | 459473.157 | 0 | 667975.4607 | 1521388.3015 | -3013.8464 | 1521388.3015 | 0 | 57739431.4115 | 57279958.2545 | 57947933.7152 | 58801346.556 | 57276944.4081 | 58801346.556 | 57279958.2545 | 335630275.0996 | 2
SC_2287 _A2 | Parque Solar Cedrales Sol | 2022-07-14 | 11:18 | 278.6 | Solar FV | Sogamoso 220 | SC_680 | 2025-12-31 | 2025-12-31 | NO | NO | Santander | NO | 0 | -0.8 | 0 | 459473.157 | 0 | 667975.4607 | 1521388.3015 | -3395.8833 | 1521388.3015 | 0 | 57739431.4115 | 57279958.2545 | 57947933.7152 | 58801346.556 | 57276562.3712 | 58801346.556 | 57279958.2545 | 335629893.0628 | 2
SC_1865_A1 | PArque Solar Fotovoltaico Meseta I | 2022-08-18 | 10:06 | 100 | Solar FV | Cabrera 220 | SC_1036 | 2027-12-31 | 2027-12-31 | NO | NO | Santander | NO | 0 | -5.808 | 0 | 367600.8758 | 0 | 534412.8609 | 1217184.6461 | -54952.4277 | 1217184.6461 | 0 | 57647559.1303 | 57279958.2545 | 57814371.1154 | 58497142.9005 | 57225005.8267 | 58497142.9005 | 57279958.2545 | 334896596.154 | 4
SC_1865_A2 | PArque Solar Fotovoltaico Meseta I | 2022-08-18 | 10:06 | 100 | Solar FV | Guatiguara 220 | SC_1036 | 2027-12-31 | 2027-12-31 | NO | NO | Santander | NO | 0 | -6054 | 0 | 367600.8758 | 0 | 534412.8609 | 1217184.6461 | -57279958.2545 | 1217184.6461 | 0 | 57647559.1303 | 57279958.2545 | 57814371.1154 | 58497142.9005 | 0 | 58497142.9005 | 57279958.2545 | 277671590.3273 | 4
SC_1867_A1 | Parque Solar Fotovoltaico Meseta II | 2022-08-18 | 10:09 | 50 | Solar FV | Cabrera 220 | SC_1044 | 2027-12-31 | 2027-12-31 | NO | NO | Santander | NO | 0 | -2.619 | 0 | 367600.8758 | 0 | 534412.8609 | 1217184.6461 | -49559.3692 | 1217184.6461 | 0 | 57647559.1303 | 57279958.2545 | 57814371.1154 | 58497142.9005 | 57230398.8853 | 58497142.9005 | 57279958.2545 | 334901989.2125 | 4
SC_1867_A2 | Parque Solar Fotovoltaico Meseta II | 2022-08-18 | 10:09 | 50 | Solar FV | Guatiguara 220 | SC_1044 | 2027-12-31 | 2027-12-31 | NO | NO | Santander | NO | 0 | -2.49 | 0 | 367600.8758 | 0 | 534412.8609 | 1217184.6461 | -47118.3006 | 1217184.6461 | 0 | 57647559.1303 | 57279958.2545 | 57814371.1154 | 58497142.9005 | 57232839.9538 | 58497142.9005 | 57279958.2545 | 334904430.2811 | 4
SC_1804_A1 | PGF Zarzal I | 2022-07-27 | 11:34 | 99.9 | Solar FV | Sogamoso 220 | SC_694 | 2026-12-31 | 2026-12-31 | NO | NO | Santander | NO | 0 | -2144 | 0 | 410977.7791 | 0 | 597473.5785 | 1360812.4343 | -22701856.4148 | 1360812.4343 | 0 | 57690936.0336 | 57279958.2545 | 57877431.8329 | 58640770.6888 | 34578101.8397 | 58640770.6888 | 57279958.2545 | 312571571.4702 | 3
SC_1804_A2 | PGF Zarzal I | 2022-07-27 | 11:34 | 99.9 | Solar FV | Bmanga 220 | SC_694 | 2026-12-31 | 2026-12-31 | NO | NO | Santander | NO | 0 | -1560 | 0 | 410977.7791 | 0 | 597473.5785 | 1360812.4343 | -16518141.7943 | 1360812.4343 | 0 | 57690936.0336 | 57279958.2545 | 57877431.8329 | 58640770.6888 | 40761816.4602 | 58640770.6888 | 57279958.2545 | 318755286.0907 | 3
SC_1850 _A1 | PGF Zarzal II | 2022-07-16 | 10:50 | 99.9 | Solar FV | Sogamoso 220 | SC_801 | 2026-12-31 | 2026-12-31 | NO | NO | Santander | NO | 0 | -2.144 | 0 | 410977.7791 | 0 | 597473.5785 | 1360812.4343 | -22701.8564 | 1360812.4343 | 0 | 57690936.0336 | 57279958.2545 | 57877431.8329 | 58640770.6888 | 57257256.3981 | 58640770.6888 | 57279958.2545 | 335250726.0286 | 3
SC_1850_A2 | PGF Zarzal II | 2022-07-16 | 10:50 | 99.9 | Solar FV | Bmanga 220 | SC_801 | 2026-12-31 | 2026-12-31 | NO | NO | Santander | NO | 0 | -1.561 | 0 | 410977.7791 | 0 | 597473.5785 | 1360812.4343 | -16528.7303 | 1360812.4343 | 0 | 57690936.0336 | 57279958.2545 | 57877431.8329 | 58640770.6888 | 57263429.5241 | 58640770.6888 | 57279958.2545 | 335256899.1547 | 3
SC_710_A2 | Proyecto Solar Laureles 50MW | 2022-07-17 | 22:41 | 50 | Solar FV | Sn Silvestre 115 | SC_710 | 2026-12-31 | 2026-12-31 | NO | NO | Santander | NO | 0 | -2.35 | 0 | 410977.7791 | 0 | 597473.5785 | 1360812.4343 | -49716.4302 | 1360812.4343 | 0 | 57690936.0336 | 57279958.2545 | 57877431.8329 | 58640770.6888 | 57230241.8243 | 58640770.6888 | 57279958.2545 | 335223711.4548 | 3
SC_710_A1 | Proyecto Solar Laureles 50MW | 2022-07-17 | 22:41 | 50 | Solar FV | Buena Vista 115 | SC_710 | 2026-12-31 | 2026-12-31 | NO | SI | Santander | NO | 6232000000 | -4.36 | 0 | 410977.7791 | 0 | 597473.5785 | 1360812.4343 | -92239.845 | 1360812.4343 | 0 | 57690936.0336 | 57279958.2545 | 57877431.8329 | 58640770.6888 | 57187718.4095 | 58640770.6888 | 57279958.2545 | 335181188.04 | 3
SC_1351_A1 | Sabana de Torres Solar_9.9MW | 2022-07-15 | 17:42 | 9.9 | Solar FV | Sabana de Torres 34.5 kV | SC_1351 | 2024-12-31 | 2024-12-31 | NO | NO | Santander | NO | 0 | -1.38 | 0 | 513690.9896 | 0 | 746796.5651 | 1700912.1211 | -184301.8008 | 1700912.1211 | 0 | 57793649.2441 | 57279958.2545 | 58026754.8196 | 58980870.3756 | 57095656.4537 | 58980870.3756 | 57279958.2545 | 335851311.8116 | 1
SC_1351_A2 | Sabana de Torres Solar_9.9MW | 2022-07-15 | 17:42 | 9.9 | Solar FV | Sabana de Torres 115 | SC_1351 | 2024-12-31 | 2024-12-31 | NO | NO | Santander | NO | 0 | -1.33 | 0 | 513690.9896 | 0 | 746796.5651 | 1700912.1211 | -177624.1993 | 1700912.1211 | 0 | 57793649.2441 | 57279958.2545 | 58026754.8196 | 58980870.3756 | 57102334.0552 | 58980870.3756 | 57279958.2545 | 335857989.4131 | 1
SC_1946_A1 | Sol de Cimitarra 9,9 MW | 2022-08-09 | 21:41 | 9.9 | Solar FV | Cimitarra 34.5 kV | SC_1487 | 2025-12-31 | 2025-12-31 | NO | NO | Santander | NO | 0 | -1.88 | 0 | 459473.157 | 0 | 667975.4607 | 1521388.3015 | -224577.6525 | 1521388.3015 | 0 | 57739431.4115 | 57279958.2545 | 57947933.7152 | 58801346.556 | 57055380.6019 | 58801346.556 | 57279958.2545 | 335408711.2935 | 2
SC_1946_A2 | Sol de Cimitarra 9,9 MW | 2022-08-09 | 21:41 | 9.9 | Solar FV | Cimitarra 115 | SC_1487 | 2025-12-31 | 2025-12-31 | NO | NO | Santander | NO | 0 | -1.88 | 0 | 459473.157 | 0 | 667975.4607 | 1521388.3015 | -224577.6525 | 1521388.3015 | 0 | 57739431.4115 | 57279958.2545 | 57947933.7152 | 58801346.556 | 57055380.6019 | 58801346.556 | 57279958.2545 | 335408711.2935 | 2
SC_1374_A1 | Sol de Colombia Sabana de Torres_9.9MW | 2022-07-15 | 18:37 | 9.9 | Solar FV | Sabana de Torres 34.5 kV | SC_1374 | 2024-12-31 | 2024-12-31 | NO | NO | Santander | NO | 0 | -1.38 | 0 | 513690.9896 | 0 | 746796.5651 | 1700912.1211 | -184301.8008 | 1700912.1211 | 0 | 57793649.2441 | 57279958.2545 | 58026754.8196 | 58980870.3756 | 57095656.4537 | 58980870.3756 | 57279958.2545 | 335851311.8116 | 1
SC_1374_A2 | Sol de Colombia Sabana de Torres_9.9MW | 2022-07-15 | 18:37 | 9.9 | Solar FV | Sabana de Torres 115 | SC_1374 | 2024-12-31 | 2024-12-31 | NO | NO | Santander | NO | 0 | -1.33 | 0 | 513690.9896 | 0 | 746796.5651 | 1700912.1211 | -177624.1993 | 1700912.1211 | 0 | 57793649.2441 | 57279958.2545 | 58026754.8196 | 58980870.3756 | 57102334.0552 | 58980870.3756 | 57279958.2545 | 335857989.4131 | 1
SC_2153_A1 | Sol de Santander II 40 MW | 2022-08-04 | 19:43 | 40 | Solar FV | Lizama 115 | SC_1568 | 2026-12-31 | 2026-12-31 | NO | NO | Santander | NO | 0 | -6.6 | 0 | 410977.7791 | 0 | 597473.5785 | 1360812.4343 | -174536.404 | 1360812.4343 | 0 | 57690936.0336 | 57279958.2545 | 57877431.8329 | 58640770.6888 | 57105421.8505 | 58640770.6888 | 57279958.2545 | 335098891.481 | 3
SC_2153_A2 | Sol de Santander II 40 MW | 2022-08-04 | 19:43 | 40 | Solar FV | Sabana de Torres 115 | SC_1568 | 2026-12-31 | 2026-12-31 | NO | NO | Santander | NO | 0 | -8.66 | 0 | 410977.7791 | 0 | 597473.5785 | 1360812.4343 | -229012.918 | 1360812.4343 | 0 | 57690936.0336 | 57279958.2545 | 57877431.8329 | 58640770.6888 | 57050945.3365 | 58640770.6888 | 57279958.2545 | 335044414.967 | 3
SC_2323_A1 | SOLAR FOTOVOLTAICO BAMBU DE 9,9 | 2022-07-18 | 11:59 | 9.9 | Solar FV | Barranca 115 | SC_1618 | 2026-12-31 | 2026-12-31 | NO | NO | Santander | NO | 0 | -2.626 | 0 | 410977.7791 | 0 | 597473.5785 | 1360812.4343 | -280583.1631 | 1360812.4343 | 0 | 57690936.0336 | 57279958.2545 | 57877431.8329 | 58640770.6888 | 56999375.0914 | 58640770.6888 | 57279958.2545 | 334992844.7219 | 3
SC_2323_A2 | SOLAR FOTOVOLTAICO BAMBU DE 9,9 | 2022-07-18 | 11:59 | 9.9 | Solar FV | Barranca 34.5 | SC_1618 | 2026-12-31 | 2026-12-31 | NO | NO | Santander | NO | 0 | -2.542 | 0 | 410977.7791 | 0 | 597473.5785 | 1360812.4343 | -271607.921 | 1360812.4343 | 0 | 57690936.0336 | 57279958.2545 | 57877431.8329 | 58640770.6888 | 57008350.3334 | 58640770.6888 | 57279958.2545 | 335001819.964 | 3
SC_1906_A1 | Sollys Solar 100 MW | 2022-05-11 | 8:29 | 100 | Solar FV | Sogamoso 220 | SC_357 | 2025-12-31 | 2025-12-31 | NO | NO | Santander | NO | 0 | -22.8214 | 0 | 459473.157 | 0 | 667975.4607 | 1521388.3015 | -269889.2556 | 1521388.3015 | 0 | 57739431.4115 | 57279958.2545 | 57947933.7152 | 58801346.556 | 57010068.9989 | 58801346.556 | 57279958.2545 | 335363399.6905 | 2
SC_1906_A2 | Sollys Solar 100 MW | 2022-05-11 | 8:29 | 100 | Solar FV | Sogamoso 500 | SC_357 | 2025-12-31 | 2025-12-31 | NO | NO | Santander | NO | 0 | -20.7471 | 0 | 459473.157 | 0 | 667975.4607 | 1521388.3015 | -245358.1261 | 1521388.3015 | 0 | 57739431.4115 | 57279958.2545 | 57947933.7152 | 58801346.556 | 57034600.1283 | 58801346.556 | 57279958.2545 | 335387930.8199 | 2
SC_1295_A2 | Torresol | 2022-07-17 | 17:46 | 90 | Solar FV | Sogamoso 220 | SC_1295 | 2026-12-31 | 2026-12-31 | NO | NO | Santander | NO | 0 | -13.71 | 0 | 410977.7791 | 0 | 597473.5785 | 1360812.4343 | -161137.5322 | 1360812.4343 | 0 | 57690936.0336 | 57279958.2545 | 57877431.8329 | 58640770.6888 | 57118820.7222 | 58640770.6888 | 57279958.2545 | 335112290.3528 | 3
SC_660_A1 | TR Solar 10 | 2022-07-15 | 12:38 | 19.9 | Solar FV | Cimitarra 34.5 kV | SC_660 | 2025-12-26 | 2025-12-26 | NO | NO | Santander | NO | 0 | -4.28 | 0 | 459473.157 | 0 | 667975.4607 | 1521388.3015 | -254351.6597 | 1521388.3015 | 0 | 57739431.4115 | 57279958.2545 | 57947933.7152 | 58801346.556 | 57025606.5948 | 58801346.556 | 57279958.2545 | 335378937.2864 | 2
SC_660_A2 | TR Solar 10 | 2022-07-15 | 12:38 | 19.9 | Solar FV | Cimitarra 115 kV | SC_660 | 2025-12-26 | 2025-12-26 | NO | NO | Santander | NO | 0 | -4.25 | 0 | 459473.157 | 0 | 667975.4607 | 1521388.3015 | -252568.821 | 1521388.3015 | 0 | 57739431.4115 | 57279958.2545 | 57947933.7152 | 58801346.556 | 57027389.4335 | 58801346.556 | 57279958.2545 | 335380720.1251 | 2
SC_1866_A1 | Valle del Pienta | 2022-08-02 | 10:08 | 15 | Solar FV | Charala 34.5 | SC_991 | 2025-12-31 | 2025-12-31 | NO | NO | Santander | NO | 0 | -5.82 | 0 | 459473.157 | 0 | 667975.4607 | 1521388.3015 | -458855.1484 | 1521388.3015 | 0 | 57739431.4115 | 57279958.2545 | 57947933.7152 | 58801346.556 | 56821103.1061 | 58801346.556 | 57279958.2545 | 335174433.7977 | 2
SC_1866_A2 | Valle del Pienta | 2022-08-02 | 10:08 | 15 | Solar FV | Oiba 34.5 | SC_991 | 2025-12-31 | 2025-12-31 | NO | NO | Santander | NO | 0 | -4.16 | 0 | 459473.157 | 0 | 667975.4607 | 1521388.3015 | -327978.9377 | 1521388.3015 | 0 | 57739431.4115 | 57279958.2545 | 57947933.7152 | 58801346.556 | 56951979.3168 | 58801346.556 | 57279958.2545 | 335305310.0084 | 2
SC_1950_A1 | Autogenerador Solar Candelaria | 2022-08-16 | 14:14 | 19.9 | Solar FV | Papel Cauca 115 |  | 2025-12-31 | 2025-12-31 | NO | 2 | Valle | NO | 0 | -0.295 | 0 | 459473.157 | 0 | 667975.4607 | 1521388.3015 | -17531.2476 | 1521388.3015 | 0 | 6284007.3086 | 5824534.1516 | 6492509.6123 | 7345922.4531 | 5807002.904 | 7345922.4531 | 5824534.1516 | 37174297.9017 | 2
SC_1601_A1 | Autogenerador Solar Palmira 1 de 19,9MW | 2022-07-18 | 11:09 | 19.9 | Solar FV | Guachal 115 |  | 2023-12-31 | 2023-12-31 | NO | 2 | Valle | NO | 0 | 0 | 0 | 574306.5264 | 0 | 834918.5598 | 1901619.7514 | 0 | 1901619.7514 | 0 | 6398840.6779 | 5824534.1516 | 6659452.7113 | 7726153.903 | 5824534.1516 | 7726153.903 | 5824534.1516 | 38043952.7924 | 0
SC_2214_A1 | Autogenerador Solar Palmira 2 | 2022-08-16 | 15:55 | 9.9 | Solar FV | Guachal 34.5 |  | 2023-12-31 | 2023-12-31 | NO | 2 | Valle | NO | 0 | -0.54 | 0 | 574306.5264 | 0 | 834918.5598 | 1901619.7514 | -80628.0313 | 1901619.7514 | 0 | 6398840.6779 | 5824534.1516 | 6659452.7113 | 7726153.903 | 5743906.1203 | 7726153.903 | 5824534.1516 | 37963324.7612 | 0
SC_1517_A1 | Autogenerador Solar Palmira 3 | 2022-07-17 | 15:06 | 7.3 | Solar FV | Amcor 34.5 |  | 2025-12-30 | 2025-12-30 | NO | 2 | Valle | NO | 0 | -0.217 | 0 | 459473.157 | 0 | 667975.4607 | 1521388.3015 | -35154.4864 | 1521388.3015 | 0 | 6284007.3086 | 5824534.1516 | 6492509.6123 | 7345922.4531 | 5789379.6652 | 7345922.4531 | 5824534.1516 | 37156674.6629 | 2
SC_1501_A1 | Autogenerador Solar Palmira 4 | 2022-07-18 | 18:39 | 19.9 | Solar FV | Sucromiles 115 |  | 2025-12-31 | 2025-12-31 | NO | 2 | Valle | NO | 0 | -98.01 | 0 | 459473.157 | 0 | 667975.4607 | 1521388.3015 | -5824534.1516 | 1521388.3015 | 0 | 6284007.3086 | 5824534.1516 | 6492509.6123 | 7345922.4531 | 0 | 7345922.4531 | 5824534.1516 | 31367294.9977 | 2
SC_1816_A1 | COG.001.2022 AZAHAR I 4.99 MW | 2022-08-16 | 22:37 | 4.99 | Solar FV | Planta Diesel 13.2 | SC_1816_A2 | 2024-12-31 | 2024-12-31 | NO | 2 | Valle | NO | 0 | 0.00010528 | 0 | 513690.9896 | 0 | 746796.5651 | 1700912.1211 | 27.8953 | 1700912.1211 | 0 | 6338225.1412 | 5824534.1516 | 6571330.7167 | 7525446.2727 | 5824562.0469 | 7525446.2727 | 5824534.1516 | 37594181.7108 | 1
SC_1816_A2 | COG.001.2022 AZAHAR I 4.99 MW | 2022-08-16 | 22:37 | 4.99 | Solar FV | Santa Maria 34.5 | SC_1816_A1 | 2024-12-31 | 2024-12-31 | NO | 2 | Valle | NO | 0 | 3.614e-05 | 0 | 513690.9896 | 0 | 746796.5651 | 1700912.1211 | 9.5758 | 1700912.1211 | 0 | 6338225.1412 | 5824534.1516 | 6571330.7167 | 7525446.2727 | 5824543.7274 | 7525446.2727 | 5824534.1516 | 37594163.3913 | 1
SC_2113_A1 | Coloradas II 98 MW | 2022-08-31 | 10:12 | 98 | Solar FV | Zarzal 115 |  | 2026-12-01 | 2026-12-01 | NO | 2 | Valle | NO | 0 | -2.367 | 0 | 410977.7791 | 0 | 597473.5785 | 1360812.4343 | -25549.0209 | 1360812.4343 | 0 | 6235511.9307 | 5824534.1516 | 6422007.73 | 7185346.5859 | 5798985.1307 | 7185346.5859 | 5824534.1516 | 36806419.0673 | 3
SC_1413_A1 | CSF CONTINUA LA VIRGINIA 120MW | 2022-07-16 | 12:15 | 120 | Solar FV | Cartago 220 |  | 2026-12-31 | 2026-12-31 | NO | 2 | Valle | NO | 0 | 0.734 | 0 | 410977.7791 | 0 | 597473.5785 | 1360812.4343 | 6470.1879 | 1360812.4343 | 0 | 6235511.9307 | 5824534.1516 | 6422007.73 | 7185346.5859 | 5831004.3395 | 7185346.5859 | 5824534.1516 | 36838438.2761 | 3
SC_1401_A1 | CSF CONTINUA OBANDO 90MW | 2022-07-16 | 10:20 | 90 | Solar FV | Cartago 115 | SC_1401_A2 | 2025-07-31 | 2025-07-31 | NO | 2 | Valle | SI | 0 | 0.3 | 100 | 459473.157 | 0 | 667975.4607 | 1521388.3015 | 3942.0545 | 1521388.3015 | 4174167.2754 | 6284007.3086 | 5824534.1516 | 6492509.6123 | 7345922.4531 | 5828476.2061 | 7345922.4531 | 9998701.427 | 38448021.3864 | 2
SC_1401_A2 | CSF CONTINUA OBANDO 90MW | 2022-07-16 | 10:20 | 90 | Solar FV | Cartago 220 | SC_1401_A1 | 2025-07-31 | 2025-07-31 | NO | 2 | Valle | SI | 0 | 0.33 | 100 | 459473.157 | 0 | 667975.4607 | 1521388.3015 | 4336.26 | 1521388.3015 | 4174561.4808 | 6284007.3086 | 5824534.1516 | 6492509.6123 | 7345922.4531 | 5828870.4116 | 7345922.4531 | 9999095.6324 | 38448533.8535 | 2
SC_1259_A1 | DOMINICA DE 99.9 MW | 2022-07-15 | 12:47 | 99.9 | Solar FV | San Marcos 220 | SC_1259_A2 | 2026-12-31 | 2026-12-31 | NO | 2 | Valle | NO | 0 | -4.64 | 0 | 410977.7791 | 0 | 597473.5785 | 1360812.4343 | -49130.8833 | 1360812.4343 | 0 | 6235511.9307 | 5824534.1516 | 6422007.73 | 7185346.5859 | 5775403.2683 | 7185346.5859 | 5824534.1516 | 36782837.2049 | 3
SC_1259_A2 | DOMINICA DE 99.9 MW | 2022-07-15 | 12:47 | 99.9 | Solar FV | San Marcos 115 | SC_1259_A1 | 2026-12-31 | 2026-12-31 | NO | 2 | Valle | NO | 0 | -5.064 | 0 | 410977.7791 | 0 | 597473.5785 | 1360812.4343 | -53620.4295 | 1360812.4343 | 0 | 6235511.9307 | 5824534.1516 | 6422007.73 | 7185346.5859 | 5770913.7221 | 7185346.5859 | 5824534.1516 | 36778347.6587 | 3
SC_1490_A1 | Farallones Solar DE 50 mw | 2022-07-21 | 14:17 | 50 | Solar FV | Estambul 115 |  | 2026-12-31 | 2026-12-31 | NO | 2 | Valle | NO | 0 | -0.56511 | 0 | 410977.7791 | 0 | 597473.5785 | 1360812.4343 | -11955.4263 | 1360812.4343 | 0 | 6235511.9307 | 5824534.1516 | 6422007.73 | 7185346.5859 | 5812578.7253 | 7185346.5859 | 5824534.1516 | 36820012.6619 | 3
SC_2315_A1 | HELIOS SAN MARCOS - 300 MW | 2022-08-31 | 11:10 | 300 | Solar FV | San Marcos 220 | SC_2315_A2 | 2025-12-30 | 2025-12-30 | NO | 2 | Valle | NO | 0 | 23.1982 | 0 | 459473.157 | 0 | 667975.4607 | 1521388.3015 | 91448.4868 | 1521388.3015 | 0 | 6284007.3086 | 5824534.1516 | 6492509.6123 | 7345922.4531 | 5915982.6384 | 7345922.4531 | 5824534.1516 | 37283277.6361 | 2
SC_2315_A2 | HELIOS SAN MARCOS - 300 MW | 2022-08-31 | 11:10 | 300 | Solar FV | Yumbo 220 | SC_2315_A1 | 2025-12-30 | 2025-12-30 | NO | 2 | Valle | NO | 0 | 22.8785 | 0 | 459473.157 | 0 | 667975.4607 | 1521388.3015 | 90188.1332 | 1521388.3015 | 0 | 6284007.3086 | 5824534.1516 | 6492509.6123 | 7345922.4531 | 5914722.2847 | 7345922.4531 | 5824534.1516 | 37282017.2824 | 2
SC_1265_A1 | LANZAROTE de 80 MW | 2022-07-15 | 14:01 | 80 | Solar FV | Alferez II 115 | SC_1265_A2 | 2026-12-31 | 2026-12-31 | NO | 2 | Valle | NO | 0 | -5.256 | 0 | 410977.7791 | 0 | 597473.5785 | 1360812.4343 | -69497.2227 | 1360812.4343 | 0 | 6235511.9307 | 5824534.1516 | 6422007.73 | 7185346.5859 | 5755036.9289 | 7185346.5859 | 5824534.1516 | 36762470.8655 | 3
SC_1265_A2 | LANZAROTE de 80 MW | 2022-07-15 | 14:01 | 80 | Solar FV | Alferez I 115 | SC_1265_A1 | 2026-12-31 | 2026-12-31 | NO | 2 | Valle | NO | 0 | -5.376 | 0 | 410977.7791 | 0 | 597473.5785 | 1360812.4343 | -71083.9173 | 1360812.4343 | 0 | 6235511.9307 | 5824534.1516 | 6422007.73 | 7185346.5859 | 5753450.2343 | 7185346.5859 | 5824534.1516 | 36760884.1709 | 3
SC_2228_A1 | MFC Solar | 2022-08-24 | 11:49 | 250 | Solar FV | San Marcos 500 | SC_2228_A2 | 2027-12-31 | 2027-12-31 | NO | 2 | Valle | NO | 0 | -15.72 | 0 | 367600.8758 | 0 | 534412.8609 | 1217184.6461 | -59493.9507 | 1217184.6461 | 0 | 6192135.0274 | 5824534.1516 | 6358947.0125 | 7041718.7976 | 5765040.2009 | 7041718.7976 | 5824534.1516 | 36450594.8342 | 4
SC_2228_A2 | MFC Solar | 2022-08-24 | 11:49 | 250 | Solar FV | San Marcos 220 | SC_2228_A1 | 2027-12-31 | 2027-12-31 | NO | 2 | Valle | NO | 0 | -18.306 | 0 | 367600.8758 | 0 | 534412.8609 | 1217184.6461 | -69280.9327 | 1217184.6461 | 0 | 6192135.0274 | 5824534.1516 | 6358947.0125 | 7041718.7976 | 5755253.2189 | 7041718.7976 | 5824534.1516 | 36440807.8523 | 4
SC_487_A1 | PARQUE SOLAR EL VALLE 80 MW | 2022-05-23 | 8:57 | 80 | Solar FV | Aguablanca 115 |  | 2025-12-31 | 2025-12-31 | NO | 2 | Valle | NO | 0 | -33.5658 | 0 | 459473.157 | 0 | 667975.4607 | 1521388.3015 | -496193.3034 | 1521388.3015 | 0 | 6284007.3086 | 5824534.1516 | 6492509.6123 | 7345922.4531 | 5328340.8481 | 7345922.4531 | 5824534.1516 | 36695635.8458 | 2
SC_1658_A2 | Parque Solar Fotovoltaico La Virginia I | 2022-07-18 | 16:32 | 100 | Solar FV | Cartago 220 |  | 2027-12-31 | 2027-12-31 | NO | 2 | Valle | NO | 0 | -1.9014 | 0 | 367600.8758 | 0 | 534412.8609 | 1217184.6461 | -17990.4863 | 1217184.6461 | 0 | 6192135.0274 | 5824534.1516 | 6358947.0125 | 7041718.7976 | 5806543.6653 | 7041718.7976 | 5824534.1516 | 36492098.2987 | 4
SC_612_A1 | PARQUE SOLAR SAN JOSE | 2022-07-15 | 14:36 | 9.9 | Solar FV | Roldanillo 13.2 | SC_612_A2 | 2024-06-05 | 2024-06-05 | NO | 2 | Valle | NO | 0 | -0.0004344 | 0 | 513690.9896 | 0 | 746796.5651 | 1700912.1211 | -58.015 | 1700912.1211 | 0 | 6338225.1412 | 5824534.1516 | 6571330.7167 | 7525446.2727 | 5824476.1366 | 7525446.2727 | 5824534.1516 | 37594095.8005 | 1
SC_612_A2 | PARQUE SOLAR SAN JOSE | 2022-07-15 | 14:36 | 9.9 | Solar FV | La Union 115 | SC_612_A1 | 2024-06-05 | 2024-06-05 | NO | 2 | Valle | NO | 0 | -0.0004327 | 0 | 513690.9896 | 0 | 746796.5651 | 1700912.1211 | -57.788 | 1700912.1211 | 0 | 6338225.1412 | 5824534.1516 | 6571330.7167 | 7525446.2727 | 5824476.3636 | 7525446.2727 | 5824534.1516 | 37594096.0276 | 1
SC_2296_A2 | Parque Solar San Mateo 80 MW | 2022-08-22 | 14:43 | 80 | Solar FV | Cartago 220 |  | 2025-12-31 | 2025-12-31 | NO | 2 | Valle | NO | 0 | -1.047 | 0 | 459473.157 | 0 | 667975.4607 | 1521388.3015 | -15477.4916 | 1521388.3015 | 0 | 6284007.3086 | 5824534.1516 | 6492509.6123 | 7345922.4531 | 5809056.66 | 7345922.4531 | 5824534.1516 | 37176351.6576 | 2
SC_1292_A1 | Solar El Carmelo 2 | 2022-07-15 | 18:30 | 19.9 | Solar FV | Carmelo 34.5 |  | 2023-12-31 | 2023-12-31 | NO | 2 | Valle | SI | 0 | -1.1019 | 100 | 574306.5264 | 0 | 834918.5598 | 1901619.7514 | -81849.6067 | 1901619.7514 | 5212464.5889 | 6398840.6779 | 5824534.1516 | 6659452.7113 | 7726153.903 | 5742684.5449 | 7726153.903 | 11036998.7405 | 39525842.5624 | 0
SC_1325_A1 | Solar El Carmelo 3 | 2022-07-16 | 18:29 | 19.9 | Solar FV | Carmelo 34.5 |  | 2025-12-31 | 2025-12-31 | NO | 2 | Valle | NO | 0 | -0.6114 | 0 | 459473.157 | 0 | 667975.4607 | 1521388.3015 | -36334.2534 | 1521388.3015 | 0 | 6284007.3086 | 5824534.1516 | 6492509.6123 | 7345922.4531 | 5788199.8981 | 7345922.4531 | 5824534.1516 | 37155494.8958 | 2
SC_2208_A1 | Solar El Carmelo 4 19.9 | 2022-08-16 | 15:22 | 19.9 | Solar FV | Carmelo 34.5 |  | 2025-12-31 | 2025-12-31 | NO | 2 | Valle | NO | 0 | -0.6856 | 0 | 459473.157 | 0 | 667975.4607 | 1521388.3015 | -40743.8079 | 1521388.3015 | 0 | 6284007.3086 | 5824534.1516 | 6492509.6123 | 7345922.4531 | 5783790.3437 | 7345922.4531 | 5824534.1516 | 37151085.3414 | 2
SC_1502_A1 | Solar El Carmelo 5 | 2022-07-17 | 15:08 | 19.9 | Solar FV | El Carmelo 115 |  | 2025-12-31 | 2025-12-31 | NO | 2 | Valle | NO | 0 | -0.6299 | 0 | 459473.157 | 0 | 667975.4607 | 1521388.3015 | -37433.6707 | 1521388.3015 | 0 | 6284007.3086 | 5824534.1516 | 6492509.6123 | 7345922.4531 | 5787100.4809 | 7345922.4531 | 5824534.1516 | 37154395.4786 | 2
SC_1503_A1 | Solar El Carmelo 6 | 2022-07-17 | 15:09 | 19.9 | Solar FV | El Carmelo 115 |  | 2025-12-31 | 2025-12-31 | NO | 2 | Valle | NO | 0 | -0.631 | 0 | 459473.157 | 0 | 667975.4607 | 1521388.3015 | -37499.0414 | 1521388.3015 | 0 | 6284007.3086 | 5824534.1516 | 6492509.6123 | 7345922.4531 | 5787035.1102 | 7345922.4531 | 5824534.1516 | 37154330.1079 | 2
SC_2098_A1 | Solar El Cerrito 1 | 2022-08-16 | 15:09 | 19.9 | Solar FV | Cerrito 34.5 |  | 2025-12-31 | 2025-12-31 | NO | 2 | Valle | NO | 0 | -0.826 | 0 | 459473.157 | 0 | 667975.4607 | 1521388.3015 | -49087.4932 | 1521388.3015 | 0 | 6284007.3086 | 5824534.1516 | 6492509.6123 | 7345922.4531 | 5775446.6584 | 7345922.4531 | 5824534.1516 | 37142741.6561 | 2
SC_2008_A1 | Solar Ginebra | 2022-08-16 | 14:58 | 9.9 | Solar FV | Costa Rica 34.5 |  | 2023-12-31 | 2023-12-31 | NO | 2 | Valle | NO | 0 | -0.505 | 0 | 574306.5264 | 0 | 834918.5598 | 1901619.7514 | -75402.1404 | 1901619.7514 | 0 | 6398840.6779 | 5824534.1516 | 6659452.7113 | 7726153.903 | 5749132.0112 | 7726153.903 | 5824534.1516 | 37968550.6521 | 0
SC_1254_A1 | Solar La Victoria 3 de 19.9 MW | 2022-07-15 | 17:24 | 19.9 | Solar FV | Zarzal 115 |  | 2023-12-31 | 2023-12-31 | NO | 2 | Valle | SI | 0 | -1.1318 | 100 | 574306.5264 | 0 | 834918.5598 | 1901619.7514 | -84070.5916 | 1901619.7514 | 5212464.5889 | 6398840.6779 | 5824534.1516 | 6659452.7113 | 7726153.903 | 5740463.56 | 7726153.903 | 11036998.7405 | 39523621.5775 | 0
SC_1947_A1 | Solar La Victoria 4 de 19.9MW | 2022-08-16 | 14:00 | 19.9 | Solar FV | La Union 34.5 |  | 2023-12-31 | 2023-12-31 | NO | 2 | Valle | NO | 0 | -0.6047 | 0 | 574306.5264 | 0 | 834918.5598 | 1901619.7514 | -44917.3765 | 1901619.7514 | 0 | 6398840.6779 | 5824534.1516 | 6659452.7113 | 7726153.903 | 5779616.7751 | 7726153.903 | 5824534.1516 | 37999035.4159 | 0
SC_2210_A1 | Solar La Victoria 5 19.9 | 2022-08-16 | 15:25 | 19.9 | Solar FV | La Union 34.5 |  | 2023-12-31 | 2023-12-31 | NO | 2 | Valle | NO | 0 | -0.687 | 0 | 574306.5264 | 0 | 834918.5598 | 1901619.7514 | -51030.656 | 1901619.7514 | 0 | 6398840.6779 | 5824534.1516 | 6659452.7113 | 7726153.903 | 5773503.4956 | 7726153.903 | 5824534.1516 | 37992922.1365 | 0
SC_1140_A2 | Zarzal Solar 100 MW | 2022-07-15 | 9:28 | 100 | Solar FV | Zarzal 115 |  | 2027-12-31 | 2027-12-31 | NO | 2 | Valle | NO | 0 | -46.6113 | 0 | 367600.8758 | 0 | 534412.8609 | 1217184.6461 | -441012.8179 | 1217184.6461 | 0 | 6192135.0274 | 5824534.1516 | 6358947.0125 | 7041718.7976 | 5383521.3337 | 7041718.7976 | 5824534.1516 | 36069075.967 | 4
24715.92

## FPO2023
Codigo Proyecto | Fecha Proyecto | Nombre Proyecto | Vigencia | Estado | Tipo | Recurso | Tecnologia | Capacidad MW | Departamento | Municipio | Nombre Promotor | Entrada Operacion
887 | 2016-05-12 | ENERGÍA SOLAR BODEGA INSEPET | No | Fase 3 | SOLAR | SOL | FOTOVOLTAICO | 0.027 | SANTAFE DE BOGOTA D.C. | BOGOTA, D.C. | INSEPET S.A.S. | 2017-01-01
499 | 2016-05-13 | CASA MUNERA YERBABONITA | No | Fase 3 | SOLAR | SOL | FOTOVOLTAICO | 0.00832 | SANTAFE DE BOGOTA D.C. | BOGOTA, D.C. | OSCAR ALONSO MUNERA SALAZAR | 2017-02-01
906 | 2016-05-17 | SISTEMA DE ENERGÍA SOLAR FOTOVOLTÁICA "HIBRIDO" | No | Fase 1 | SOLAR | SOL | FOTOVOLTAICO | 0.008 | META | RESTREPO | JAIRO DE JESÚS CONTRERAS RINCÓN | 2017-07-01
794 | 2016-06-27 | MANANTIAL | No | Fase 2 | SOLAR | SOL | FOTOVOLTAICO | 19.9 | CESAR | VALLEDUPAR | GREEN CARIBBEAN S.A.S. | 2015-03-03
923 | 2016-07-14 | BODEGA PARQUE INDUSTRIAL | No | Fase 1 | SOLAR | SOL | FOTOVOLTAICO | 0.002 | CUNDINAMARCA | MOSQUERA | SAUFER SOLUCIONES LTDA | 2017-05-01
929 | 2016-07-14 | ALCALDÍA | No | Fase 1 | SOLAR | SOL | FOTOVOLTAICO | 0.06 | CASANARE | MONTERREY | SAUFER SOLUCIONES LTDA | 2017-10-01
930 | 2016-07-14 | LABORATORIO CLÍNICO | No | Fase 1 | SOLAR | SOL | FOTOVOLTAICO | 0.06 | SANTAFE DE BOGOTA D.C. | BOGOTA, D.C. | SAUFER SOLUCIONES LTDA | 2017-06-01
303 | 2016-07-18 | PLANTA AGUAS RESIDUALES PUNTA CANOA | No | Fase 1 | SOLAR | SOL | FOTOVOLTAICO | 0.071 | BOLIVAR | CARTAGENA | ESPELLA SUCURSAL COLOMBIA | 2017-01-01
776 | 2016-08-22 | PROYECTO FOTOVOLTÁICO CELSIA SOLAR BOLIVAR | No | Fase 1 | SOLAR | SOL | FOTOVOLTAICO | 9.9 | BOLIVAR | SANTA ROSA | EPSA S.A. E.S.P. | 2017-08-01
607 | 2016-09-14 | HANGAR INTERNACIONAL EJECUTIVA DE AVIACIÓN | No | Fase 3 | SOLAR | SOL | FOTOVOLTAICO | 0.8162 | ANTIOQUIA | MEDELLIN | EPSA S.A. E.S.P. | 2017-02-01
974 | 2016-09-19 | COLGENER 1 | No | Fase 1 | SOLAR | SOL | FOTOVOLTAICO | 6 | NORTE DE SANTANDER | LOS PATIOS | COLGENER S.A. | 2018-01-01
975 | 2016-09-19 | COLGENER 2 | No | Fase 1 | SOLAR | SOL | FOTOVOLTAICO | 8.999 | TOLIMA | SAN LUIS | COLGENER S.A. | 2018-01-01
853 | 2016-09-27 | CONDOMINIO MONTECARLO | No | Fase 1 | SOLAR | SOL | FOTOVOLTAICO | 0.51 | CUNDINAMARCA | GIRARDOT | PROELRED S.A.S. | 2015-05-01
693 | 2016-09-28 | VALLEDUPAR PLANTA 5 | No | Fase 1 | SOLAR | SOL | FOTOVOLTAICO | 19.9 | CESAR | VALLEDUPAR | EPSA S.A. E.S.P. | 2018-06-01
988 | 2016-09-30 | OFICINA PRINCIPAL ANS COMUNICACIONES | No | Fase 2 | SOLAR | SOL | FOTOVOLTAICO | 0.0174 | SANTANDER | BUCARAMANGA | EMPRESA MUNICIPAL DE SERVICIOS PÚBLICOS DOMICILIARIOS DE PIEDECUESTA E.S.P. | 2017-01-01
103 | 2016-10-05 | LADRILLERA ANDINA S.A. | No | Fase 1 | SOLAR | SOL | FOTOVOLTAICO | 0.315 | HUILA | NEIVA | INGENIERÍA SOSTENIBLE | 2017-04-01
413 | 2016-10-05 | LAURELES - CONSTRUCTORA LOS ALPES | No | Fase 3 | SOLAR | SOL | FOTOVOLTAICO | 0.0403 | VALLE DEL CAUCA | PALMIRA | EPSA S.A. E.S.P. | 2017-02-01
976 | 2016-10-05 | CONFECCIONES LEADER SAS | No | Fase 1 | SOLAR | SOL | FOTOVOLTAICO | 0.01595 | TOLIMA | IBAGUE | INGENIERÍA SOSTENIBLE | 2017-04-01
990 | 2016-10-05 | PROYECTO SIDA S.A | No | Fase 1 | SOLAR | SOL | FOTOVOLTAICO | 0.0319 | TOLIMA | IBAGUE | INGENIERÍA SOSTENIBLE | 2017-03-01
995 | 2016-10-05 | PROYECTO DILLANCOL | No | Fase 1 | SOLAR | SOL | FOTOVOLTAICO | 0.029 | TOLIMA | IBAGUE | INGENIERÍA SOSTENIBLE | 2017-03-01
1009 | 2016-10-28 | SURTITODO CÚCUTA | No | Fase 2 | SOLAR | SOL | FOTOVOLTAICO | 0.036 | NORTE DE SANTANDER | CUCUTA | COMPAÑÍA COMERCIAL UNIVERSAL S.A.S. | 2017-01-01
621 | 2016-11-02 | SOLAR - SEDE TERMINAL | No | Fase 1 | SOLAR | SOL | FOTOVOLTAICO | 0.0283 | SANTANDER | BUCARAMANGA | TELEBUCARAMANGA S.A. E.S.P. | 2017-02-01
795 | 2016-11-08 | MANANTIAL 2 | No | Fase 1 | SOLAR | SOL | FOTOVOLTAICO | 19.9 | CESAR | VALLEDUPAR | GREEN CARIBBEAN S.A.S. | 2017-09-01
796 | 2016-11-08 | MANANTIAL 3 | No | Fase 1 | SOLAR | SOL | FOTOVOLTAICO | 19.9 | CESAR | VALLEDUPAR | GREEN CARIBBEAN S.A.S. | 2017-09-01
1002 | 2016-11-16 | SOLAR -TRES AVE MARÍA | No | Fase 1 | SOLAR | SOL | FOTOVOLTAICO | 0.023 | ATLANTICO | BARRANQUILLA | METROTEL S.A. E.S.P. | 2017-02-01
1013 | 2016-11-24 | OFICINA ATS 1 | No | Fase 1 | SOLAR | SOL | FOTOVOLTAICO | 0.0005 | HUILA | NEIVA | ENERGÍA COLOMBIANA DEL SUR S.A.S. | 2017-02-01
872 | 2016-11-28 | AUTOGENERACIÓN CULTIVO TILAPIA | No | Fase 1 | SOLAR | SOL | FOTOVOLTAICO | 0.3 | HUILA | VILLAVIEJA | SOCIEDAD AGROINDUSTRIAL RVG LTDA | 2017-05-01
925 | 2016-11-28 | AGROINDUSTRIAL 3C | No | Fase 1 | SOLAR | SOL | FOTOVOLTAICO | 0.624 | HUILA | NEIVA | COMPAÑÍA AGROINDUSTRIAL Y COMERCIAL 3C LTDA | 2017-03-01
911 | 2016-12-06 | SEDE ADMINISTRATIVA Y BODEGA DE OFFIMEDICA | No | Fase 1 | SOLAR | SOL | FOTOVOLTAICO | 0.04212 | SANTANDER | BUCARAMANGA | OFFIMEDICA S.A. | 2017-04-01
756 | 2016-12-09 | MÓNICA CRUZ S.A.S. | No | Fase 1 | SOLAR | SOL | FOTOVOLTAICO | 0.02 | BOLIVAR | CARTAGENA | ENERGY CARIBE GROUP S.A. | 2017-02-01
1016 | 2016-12-19 | RAMEDICAS | No | Fase 1 | SOLAR | SOL | FOTOVOLTAICO | 0.03213 | SANTANDER | BUCARAMANGA | CARMEN DEL PILAR ESCOBAR BUSTOS | 2017-02-01
104 | 2016-12-20 | COMFANDI GUADALUPE | No | Fase 3 | SOLAR | SOL | FOTOVOLTAICO | 0.1555 | VALLE DEL CAUCA | CALI | EPSA S.A. E.S.P. | 2017-07-01
105 | 2016-12-20 | COMFANDI EL PRADO | No | Fase 3 | SOLAR | SOL | FOTOVOLTAICO | 0.30528 | VALLE DEL CAUCA | CALI | EPSA S.A. E.S.P. | 2017-07-01
481 | 2016-12-20 | ALAMBRES Y CABLES TÉCNICOS ALCATEK S.A. | No | Fase 3 | SOLAR | SOL | FOTOVOLTAICO | 0.35404 | CAUCA | PUERTO TEJADA | EPSA S.A. E.S.P. | 2017-07-01
484 | 2016-12-20 | PRONAVICOLA S.A. | No | Fase 3 | SOLAR | SOL | FOTOVOLTAICO | 0.10176 | VALLE DEL CAUCA | BUGA | EPSA S.A. E.S.P. | 2017-09-01
525 | 2016-12-20 | SEMINARIO EL TABLOIDE | No | Fase 3 | SOLAR | SOL | FOTOVOLTAICO | 0.00318 | VALLE DEL CAUCA | TULUA | EPSA S.A. E.S.P. | 2017-09-01
589 | 2016-12-20 | FERRETERÍA HERNANDO OROZCO Y COMPAÑÍA | No | Fase 3 | SOLAR | SOL | FOTOVOLTAICO | 0.0318 | VALLE DEL CAUCA | CALI | EPSA S.A. E.S.P. | 2017-09-01
617 | 2016-12-20 | BLANCO Y NEGRO MASIVO | No | Fase 3 | SOLAR | SOL | FOTOVOLTAICO | 0.12031 | VALLE DEL CAUCA | YUMBO | EPSA S.A. E.S.P. | 2017-07-01
1019 | 2016-12-20 | FRISBY | No | Fase 3 | SOLAR | SOL | FOTOVOLTAICO | 0.02996 | VALLE DEL CAUCA | CALI | EPSA S.A. E.S.P. | 2017-06-01
1020 | 2016-12-20 | HOTEL EL PEÑÓN | No | Fase 3 | SOLAR | SOL | FOTOVOLTAICO | 0.01696 | VALLE DEL CAUCA | CALI | EPSA S.A. E.S.P. | 2017-09-01
1021 | 2016-12-20 | HOTEK GHL STYLE | No | Fase 3 | SOLAR | SOL | FOTOVOLTAICO | 0.05936 | HUILA | NEIVA | EPSA S.A. E.S.P. | 2017-07-01
605 | 2016-12-21 | AUTOTROPICAL | No | Fase 1 | SOLAR | SOL | FOTOVOLTAICO | 0.05 | ATLANTICO | BARRANQUILLA | GLOBALEM S.A.S. | 2017-03-01
400 | 2016-12-22 | BOSQUES DE CAJICÁ ETAPA 1 | No | Fase 1 | SOLAR | SOL | FOTOVOLTAICO | 0.015 | CUNDINAMARCA | CAJICA | CONSTRUIMOS CONPROPIEDAD S.A.S. | 2017-01-01
501 | 2016-12-22 | CASA FAMILIAR CAMPESTRE | No | Fase 1 | SOLAR | SOL | FOTOVOLTAICO | 0.072 | CUNDINAMARCA | FUSAGASUGA | SKY ENERGY S.A.S. | 2017-01-01
655 | 2016-12-22 | SISTEMA FOTOVOLTAICO OLEODUCTO BICENTENARIO | No | Fase 1 | SOLAR | SOL | FOTOVOLTAICO | 0.03098 | CASANARE | HATO COROZAL | OLEODUCTO BICENTENARIO DE COLOMBIA S.A.S. | 2017-07-01
25 | 2016-12-23 | SAMANES DEL CASTILLO | No | Fase 3 | SOLAR | SOL | FOTOVOLTAICO | 0.0069 | VALLE DEL CAUCA | JAMUNDI | EPSA S.A. E.S.P. | 2017-06-01
132 | 2016-12-23 | GRUPO PORTUARIO - BPG ZONA FRANCA - OPP GRANELERA | No | Fase 3 | SOLAR | SOL | FOTOVOLTAICO | 0.00504 | VALLE DEL CAUCA | BUENAVENTURA | EPSA S.A. E.S.P. | 2017-06-01
490 | 2016-12-23 | HOTEL TORRE MAR | No | Fase 3 | SOLAR | SOL | FOTOVOLTAICO | 0.00504 | VALLE DEL CAUCA | BUENAVENTURA | EPSA S.A. E.S.P. | 2017-06-01
502 | 2016-12-23 | CASA JAIRO VILLARRAGA | No | Fase 3 | SOLAR | SOL | FOTOVOLTAICO | 0.00318 | VALLE DEL CAUCA | JAMUNDI | EPSA S.A. E.S.P. | 2017-06-01
724 | 2016-12-23 | OCEANO VERDE | No | Fase 3 | SOLAR | SOL | FOTOVOLTAICO | 0.04664 | VALLE DEL CAUCA | JAMUNDI | EPSA S.A. E.S.P. | 2017-06-01
806 | 2016-12-23 | ACACIAS DEL CASTILLO | No | Fase 3 | SOLAR | SOL | FOTOVOLTAICO | 0.0069 | VALLE DEL CAUCA | JAMUNDI | EPSA S.A. E.S.P. | 2017-06-01
1026 | 2016-12-23 | LLANURAS DEL CASTILLO | No | Fase 3 | SOLAR | SOL | FOTOVOLTAICO | 0.01697 | VALLE DEL CAUCA | JAMUNDI | EPSA S.A. E.S.P. | 2017-07-01
1027 | 2016-12-23 | ROBLES DEL CASTILLO | No | Fase 3 | SOLAR | SOL | FOTOVOLTAICO | 0.00689 | VALLE DEL CAUCA | JAMUNDI | EPSA S.A. E.S.P. | 2017-06-01
1028 | 2016-12-23 | CEIBAS DEL CASTILLO | No | Fase 3 | SOLAR | SOL | FOTOVOLTAICO | 0.0069 | VALLE DEL CAUCA | JAMUNDI | EPSA S.A. E.S.P. | 2017-06-01
1029 | 2016-12-23 | CEDROS DEL CASTILLO | No | Fase 3 | SOLAR | SOL | FOTOVOLTAICO | 0.00689 | VALLE DEL CAUCA | JAMUNDI | EPSA S.A. E.S.P. | 2017-06-01
1031 | 2016-12-23 | HOTEL COSMOS | No | Fase 3 | SOLAR | SOL | FOTOVOLTAICO | 0.00504 | VALLE DEL CAUCA | BUENAVENTURA | EPSA S.A. E.S.P. | 2017-06-01
491 | 2017-01-18 | FANANCIERA COMULTRASAN-SABANA DE TORRES | No | Fase 1 | SOLAR | SOL | FOTOVOLTAICO | 0.0065 | SANTANDER | BUCARAMANGA | FINANCIERA COMULTRASAN LTDA | 2017-03-01
1038 | 2017-01-20 | ALMACÉN No. 9 PEREIRA | No | Fase 1 | SOLAR | SOL | FOTOVOLTAICO | 0.036 | RISARALDA | PEREIRA | COMPAÑÍA COMERCIAL UNIVERSAL S.A.S. | 2017-08-01
1039 | 2017-01-20 | ALMACÉN No. 8 MANIZALES | No | Fase 1 | SOLAR | SOL | FOTOVOLTAICO | 0.03 | CALDAS | MANIZALES | COMPAÑÍA COMERCIAL UNIVERSAL S.A.S. | 2017-08-01
575 | 2017-01-25 | FINCA ALTAZOR | No | Fase 1 | SOLAR | SOL | FOTOVOLTAICO | 0.0037 | CUNDINAMARCA | LA VEGA | EPAM S.A. E.S.P. | 2017-12-01
1000 | 2017-01-25 | SISTEMA DE GENERACIÓN DE ENERGÍA SOLAR FOTOVOLTÁICA. | No | Fase 2 | SOLAR | SOL | FOTOVOLTAICO | 0.8 | ANTIOQUIA | GIRARDOTA | INVESA S.A. | 2017-03-01
536 | 2017-01-26 | PROYECTO FOTOVOLTÁICO CELSIA SOLAR CHICAMOCHA 5 | No | Fase 1 | SOLAR | SOL | FOTOVOLTAICO | 21 | SANTANDER | LOS SANTOS | EPSA S.A. E.S.P. | 2018-07-01
1046 | 2017-01-26 | CHALET PRADOMAR | No | Fase 1 | SOLAR | SOL | FOTOVOLTAICO | 0.0044 | ATLANTICO | PUERTO COLOMBIA | CARLOS IVÁN SILVA CORREDOR | 2017-06-01
774 | 2017-01-27 | PROYECTO FOTOVOLTÁICO CELSIA SOLAR YUMBO | No | Fase 3 | SOLAR | SOL | FOTOVOLTAICO | 9.9 | VALLE DEL CAUCA | YUMBO | EPSA S.A. E.S.P. | 2017-07-01
963 | 2017-01-27 | BODEGA SOLARTEC EN AMPLIACIÓN, ES WINDOWS, ALUTIONS | No | Fase 3 | SOLAR | SOL | FOTOVOLTAICO | 2.9 | ATLANTICO | BARRANQUILLA | TECNOGLASS S.A. | 2017-10-01
258 | 2017-01-30 | SISTEMA SOLAR 127.26 kW DC PALMAACEITE S.A. | No | Fase 1 | SOLAR | SOL | FOTOVOLTAICO | 0.127 | MAGDALENA | ARACATACA | PALMACEITE S.A. | 2017-10-01
1044 | 2017-01-30 | SISTEMA SOLAR 149.94 kW DC ACEITES S.A. | No | Fase 1 | SOLAR | SOL | FOTOVOLTAICO | 0.149 | MAGDALENA | ARACATACA | ACEITES S.A. | 2017-09-01
206 | 2017-01-31 | GUAYMARAL AUTOCONSUMO | No | Fase 1 | SOLAR | SOL | FOTOVOLTAICO | 0.00715 | SANTAFE DE BOGOTA D.C. | BOGOTA, D.C. | BALIVEL S.A.S. | 2017-02-01
124 | 2017-02-01 | GRANJA SAN PACHO - TRIPLE A | No | Fase 2 | SOLAR | SOL | FOTOVOLTAICO | 0.096 | TOLIMA | ALVARADO | REA SOLAR COLOMBIA S.A.S | 2017-12-01
260 | 2017-02-03 | SOLAR UNISPAN PALMASECA | No | Fase 2 | SOLAR | SOL | FOTOVOLTAICO | 0.03 | VALLE DEL CAUCA | PALMIRA | VATIA S.A. E.S.P. | 2017-03-01
703 | 2017-02-03 | SOLAR TT ARMENIA | No | Fase 2 | SOLAR | SOL | FOTOVOLTAICO | 0.064 | QUINDIO | ARMENIA | VATIA S.A. E.S.P. | 2017-07-01
820 | 2017-02-03 | SOLUCIÓN GRID TIE DE 1 kWp PARA VIVIENDA RUITOQUE | No | Fase 1 | SOLAR | SOL | FOTOVOLTAICO | 0.001 | SANTANDER | PIEDECUESTA | SOLAR SOLUTIONS GROUP S.A.S. | 2017-03-01
79 | 2017-02-15 | CONJUNTO RESIDENCIAL SANTORINO | No | Fase 3 | SOLAR | SOL | FOTOVOLTAICO | 0.0138 | VALLE DEL CAUCA | CALI | EPSA S.A. E.S.P. | 2017-07-01
401 | 2017-02-15 | BOSQUES DE LA FONTANA | No | Fase 3 | SOLAR | SOL | FOTOVOLTAICO | 0.04664 | VALLE DEL CAUCA | CALI | EPSA S.A. E.S.P. | 2017-07-01
527 | 2017-02-15 | TERMINAL DE TRANSPORTES DE POPAYÁN | No | Fase 3 | SOLAR | SOL | FOTOVOLTAICO | 0.0303 | CAUCA | POPAYAN | EPSA S.A. E.S.P. | 2017-07-01
1050 | 2017-02-15 | PROYECTO BIOCOLFONDOS | No | Fase 1 | SOLAR | SOL | FOTOVOLTAICO | 0.0192 | ATLANTICO | BARRANQUILLA | GRUPO ZICAV S.A.S. | 2017-06-01
1042 | 2017-02-17 | PROYECTO SOLAR CEPS FASE 1 | No | Fase 1 | SOLAR | SOL | FOTOVOLTAICO | 0.01 | HUILA | PALERMO | CEPS ENGINEERING S.A.S. | 2017-04-01
33 | 2017-02-20 | SOLAR AMERICAN BUSINESS SCHOOL | No | Fase 1 | SOLAR | SOL | FOTOVOLTAICO | 0.02 | RISARALDA | PEREIRA | INSTITUTO TÉCNICO AMERICAN BUSINESS SCHOOL | 2017-06-01
40 | 2017-02-20 | SISTEMA DE RESPALDO SERVIDORES AMERICANA DE TECNOLOGÍA Y COMUNICACIONES S.A.S. | No | Fase 3 | SOLAR | SOL | FOTOVOLTAICO | 0.001 | BOYACA | PAIPA | AMERICANA DE TECNOLOGÍA Y COMUNICACIONES S.A.S. | 2017-04-01
500 | 2017-02-20 | CASA DEL VIENTO | No | Fase 1 | SOLAR | SOL | FOTOVOLTAICO | 0.013 | MAGDALENA | SANTA MARTA | GRAN ESPIRITU S.A.S. | 2017-01-01
926 | 2017-02-20 | BODEGA 10C, PARQUE INDUSTRIAL SAN DIEGO. | No | Fase 1 | SOLAR | SOL | FOTOVOLTAICO | 0.032 | CUNDINAMARCA | FUNZA | BECQUEREL S.A.S. | 2017-05-01
1018 | 2017-02-20 | MINCA | No | Fase 1 | SOLAR | SOL | FOTOVOLTAICO | 0.001 | MAGDALENA | SANTA MARTA | GRAN ESPIRITU S.A.S. | 2017-01-01
1051 | 2017-02-20 | COL - APA - 440kW - CE047 | No | Fase 1 | SOLAR | SOL | FOTOVOLTAICO | 0.44 | ANTIOQUIA | APARTADO | RYMEL INGENIERÍA ELÉCTRICA S.A.S. | 2017-07-01
628 | 2017-02-21 | AUTOCONSUMO HACIENDA FONTANAR CEREZO 34 | No | Fase 1 | SOLAR | SOL | FOTOVOLTAICO | 0.0065 | CUNDINAMARCA | CHIA | WILMAR RENÉ OCHOA URIBE | 2018-01-01
1037 | 2017-02-21 | AUTOCONSUMO JORGE CARDONA | No | Fase 1 | SOLAR | SOL | FOTOVOLTAICO | 0.03 | META | VILLAVICENCIO | JORGE CARDONA | 2017-06-01
113 | 2017-02-24 | SUCURSAL DAVIVIENDA SAN ANDRÉS | No | Fase 1 | SOLAR | SOL | FOTOVOLTAICO | 0.017 | ARCHIPIELAGO DE SAN ANDRES PROVIDENCIA Y SANTA CATALINA | SAN ANDRES | SMARTSOLAR S.A.S. | 2017-07-01
431 | 2017-02-24 | SUCURSAL DAVIVIENDA CIUDAD JARDÍN | No | Fase 1 | SOLAR | SOL | FOTOVOLTAICO | 0.017 | SANTAFE DE BOGOTA D.C. | BOGOTA, D.C. | SMARTSOLAR S.A.S. | 2017-07-01
1060 | 2017-02-24 | TIENDA ALKOSTO BARRANQUILLA | No | Fase 3 | SOLAR | SOL | FOTOVOLTAICO | 0.4128 | ATLANTICO | BARRANQUILLA | COLOMBIANA DE COMERCIO S.A. CORBETA Y/O ALKOSTO | 2017-05-01
39 | 2017-02-27 | INTERAMERICANO | No | Fase 2 | SOLAR | SOL | FOTOVOLTAICO | 0.041 | ATLANTICO | BARRANQUILLA | VATIA S.A. E.S.P. | 2017-03-01
86 | 2017-02-27 | GASES DEL CARIBE SOLAR | No | Fase 1 | SOLAR | SOL | FOTOVOLTAICO | 0.102 | ATLANTICO | BARRANQUILLA | GLOBALEM S.A.S. | 2017-06-01
186 | 2017-02-27 | PROMIGAS SEDE SOLAR 2 | No | Fase 1 | SOLAR | SOL | FOTOVOLTAICO | 0.06 | ATLANTICO | BARRANQUILLA | GLOBALEM S.A.S. | 2017-04-01
1064 | 2017-02-27 | SISTEMA FOTOVOLTAICO INTERCONECTADO 7 kWp - LA VIENA | No | Fase 1 | SOLAR | SOL | FOTOVOLTAICO | 0.007 | CALDAS | CHINCHINA | NEGOCIOS ATENEA S.A.S. | 2017-05-01
1068 | 2017-02-27 | SISTEMA SOLAR LA TALANQUERA | No | Fase 1 | SOLAR | SOL | FOTOVOLTAICO | 0.00354 | META | PUERTO LOPEZ | BIOPODER S.A.S. | 2017-04-01
1077 | 2017-03-06 | SOLAR AGROPEZ | No | Fase 1 | SOLAR | SOL | FOTOVOLTAICO | 0.008 | BOLIVAR | CARTAGENA | ENERGY CARIBE GROUP S.A. | 2017-05-01
1079 | 2017-03-06 | SISTEMA COMBINADO DE GENERACIÓN HOTEL CONRAD KARIBANA | No | Fase 1 | SOLAR | SOL | FOTOVOLTAICO | 0.398 | BOLIVAR | CARTAGENA | INMOBILIARIA KARIBANA S.A.S. | 2019-01-01
672 | 2017-03-08 | FINCA EL EDÉN | No | Fase 1 | SOLAR | SOL | FOTOVOLTAICO | 0.001 | CUNDINAMARCA | SAN FRANCISCO | YOLANDA ENCISO PATIÑO | 2017-02-01
679 | 2017-03-08 | SOLUCIONES FOTOVOLTAICAS VEREDAS CAÑO NUEVO Y TISLÓ | No | Fase 1 | SOLAR | SOL | FOTOVOLTAICO | 0.066 | CHOCO | UNGUIA | HG INGENIERÍA CONSTRUCCIONES S.A.S. | 2017-07-01
803 | 2017-03-08 | SISTEMA FOTOVOLTAICO METROPOLITANO CC | No | Fase 2 | SOLAR | SOL | FOTOVOLTAICO | 0.103 | ATLANTICO | SOLEDAD | VATIA S.A. E.S.P. | 2017-08-01
1080 | 2017-03-08 | SOLUCIONES FOTOVOLTAICAS INDIVIDUALES DE 750 Wp | No | Fase 1 | SOLAR | SOL | FOTOVOLTAICO | 0.348 | GUAVIARE | MIRAFLORES | UNIÓN TEMPORAL HG SOLAR SYSTEMS | 2017-07-01
698 | 2017-03-10 | SOLUCIONES FOTOVOLTAICAS VEREDAS CORAZÓN, QUEBRADA BONITA Y TICOLE | No | Fase 1 | SOLAR | SOL | FOTOVOLTAICO | 0.0735 | CHOCO | UNGUIA | HG INGENIERÍA CONSTRUCCIONES S.A.S. | 2017-07-01
1081 | 2017-03-10 | SISTEMA SOLAR EDIFICIO FUREL MEDELLÍN | No | Fase 1 | SOLAR | SOL | FOTOVOLTAICO | 0.06 | ANTIOQUIA | MEDELLIN | FUREL S.A. | 2017-08-01
1082 | 2017-03-10 | SISTEMA SOLAR CCJ PLAZA | No | Fase 2 | SOLAR | SOL | FOTOVOLTAICO | 0.27 | VALLE DEL CAUCA | CALI | VATIA S.A. E.S.P. | 2017-09-01
1084 | 2017-03-14 | POTRILLOS 27 | No | Fase 1 | SOLAR | SOL | FOTOVOLTAICO | 0.00216 | VALLE DEL CAUCA | CARTAGO | ELMER WILSON ALEGRÍA SÁENZ | 2017-04-01
710 | 2017-03-15 | PARQUE SOLAR FOTOVOLTAICO CUESTECITAS | No | Fase 1 | SOLAR | SOL | FOTOVOLTAICO | 135.35 | LA GUAJIRA | RIOHACHA | SOWITEC OPERATION COLOMBIA S.A.S. | 2019-06-01
922 | 2017-03-15 | PS022017 - SANTAFÉ DE ANTIOQUIA | No | Fase 1 | SOLAR | SOL | FOTOVOLTAICO | 0.0028 | ANTIOQUIA | SANTAFE DE ANTIOQUIA | LUIS GUILLERMO LOPERA LOPERA | 2017-05-01
1085 | 2017-03-16 | EDIFICIO INGENIERÍA CORHUILA | No | Fase 1 | SOLAR | SOL | FOTOVOLTAICO | 0.01696 | HUILA | NEIVA | CORPORACIÓN UNIVERSITARIA DEL HUILA - CORHUILA | 2017-07-01
69 | 2017-03-17 | SISTEMA GT PLANTA INDURAL 196 kWp | No | Fase 1 | SOLAR | SOL | FOTOVOLTAICO | 0.196 | ANTIOQUIA | GIRARDOTA | INDURAL S.A. | 2017-11-01
90 | 2017-03-17 | PRICESMART BARRANQUILLA | No | Fase 1 | SOLAR | SOL | FOTOVOLTAICO | 0.3456 | ATLANTICO | BARRANQUILLA | PRICESMART COLOMBIA S.A.S. | 2017-06-01
261 | 2017-03-22 | AVICOL - LAS PALMAS | No | Fase 2 | SOLAR | SOL | FOTOVOLTAICO | 0.36 | TOLIMA | MARIQUITA | AVÍCOLA COLOMBIANA S.A. AVICOL | 2017-12-01
656 | 2017-03-22 | AVICOL - CINCUENTENARIO | No | Fase 2 | SOLAR | SOL | FOTOVOLTAICO | 0.12 | TOLIMA | ALVARADO | AVÍCOLA COLOMBIANA S.A. AVICOL | 2017-12-01
666 | 2017-03-22 | AVICOL - SAN FELIPE | No | Fase 2 | SOLAR | SOL | FOTOVOLTAICO | 0.2 | TOLIMA | MARIQUITA | AVÍCOLA COLOMBIANA S.A. AVICOL | 2017-12-01
1089 | 2017-03-24 | FINCA LA FUENTE | No | Fase 1 | SOLAR | SOL | FOTOVOLTAICO | 0.18 | CUNDINAMARCA | BOJACA | SAETA INTERNATIONAL SPORTS WEAR S.A.S. | 2017-08-01
889 | 2017-04-04 | COLIBRY ENERGY #9 | No | Fase 1 | SOLAR | SOL | FOTOVOLTAICO | 0.8 | BOLIVAR | CARTAGENA | MGM SUSTANAIBLE ENERGY S.A.S. | 2017-09-01
913 | 2017-04-07 | OPTIMIZACIÓN ENERGÉTICA ALOE & COFFEE | No | Fase 1 | SOLAR | SOL | FOTOVOLTAICO | 0.012 | CUNDINAMARCA | PACHO | PUNTO NET SOLUCIONES LTDA. | 2017-05-01
859 | 2017-04-18 | PLANTA DE INCUBACIÓN SABANALARGA | No | Fase 2 | SOLAR | SOL | FOTOVOLTAICO | 0.24 | ATLANTICO | SABANALARGA | ITALCOL ENERGÍA S.A. E.S.P. | 2017-12-01
514 | 2017-04-21 | ECOPOWER | No | Fase 1 | SOLAR | SOL | FOTOVOLTAICO | 0.0761 | CUNDINAMARCA | TOCANCIPA | POWER GROUP S.A.S. | 2017-05-01
854 | 2017-04-21 | FINCA EL ESCONDITE | No | Fase 1 | SOLAR | SOL | FOTOVOLTAICO | 0.0025 | PUTUMAYO | VILLAGARZON | HERNANDO RODRÍGUEZ PÉREZ | 2017-05-01
608 | 2017-04-27 | MONTAJE SISTEMA FOTOVOLTAICO DE 150 Kw PLANTA MAMONAL | No | Fase 1 | SOLAR | SOL | FOTOVOLTAICO | 0.15 | BOLIVAR | CARTAGENA | OIL RECOVERY SYSTEMS ORCO S.A. | 2017-05-01
970 | 2017-05-03 | VILLA ALICIA SOLAR | No | Fase 1 | SOLAR | SOL | FOTOVOLTAICO | 0.025 | MAGDALENA | SANTA MARTA | GLOBALEM S.A.S. | 2017-06-01
1110 | 2017-05-03 | GENERADOR SOLAR ON-GRID 12kW | No | Fase 1 | SOLAR | SOL | FOTOVOLTAICO | 0.012 | ATLANTICO | BARRANQUILLA | SABORES LTDA. | 2017-06-01
890 | 2017-05-10 | COUNTRY PLAZA CC1 | No | Fase 2 | SOLAR | SOL | FOTOVOLTAICO | 0.07 | ATLANTICO | BARRANQUILLA | VATIA S.A. E.S.P. | 2017-11-01
891 | 2017-05-10 | COUNTRY PLAZA CC2 | No | Fase 2 | SOLAR | SOL | FOTOVOLTAICO | 0.05 | ATLANTICO | BARRANQUILLA | VATIA S.A. E.S.P. | 2017-11-01
1097 | 2017-05-10 | TERCOLSOL 1 | No | Fase 1 | SOLAR | SOL | FOTOVOLTAICO | 0.083 | ATLANTICO | BARANOA | SOLARMACHT S.A. E.S.P. | 2017-07-01
1113 | 2017-05-10 | LIDERPAN SFV | No | Fase 2 | SOLAR | SOL | FOTOVOLTAICO | 0.055 | VALLE DEL CAUCA | YUMBO | VATIA S.A. E.S.P. | 2017-11-01
1115 | 2017-05-10 | ACOMEQ INGENIERÍA | No | Fase 1 | SOLAR | SOL | FOTOVOLTAICO | 0.003 | SANTAFE DE BOGOTA D.C. | BOGOTA, D.C. | ACOMEQ INGENIERÍA LTDA. | 2017-09-01
1116 | 2017-05-10 | SEDE VHZ INGENIERIA S.A.S. | No | Fase 1 | SOLAR | SOL | FOTOVOLTAICO | 0.075 | RISARALDA | PEREIRA | VHZ INGENIERIA S.A.S. | 2017-08-01
505 | 2017-05-11 | CASA VICTOR OCHOA | No | Fase 1 | SOLAR | SOL | FOTOVOLTAICO | 0.318 | VALLE DEL CAUCA | TULUA | EPYS Y CIA S.C.A. | 2017-04-01
1117 | 2017-05-11 | RESIDENCIA PICACHO DIEGO GARCÍA | No | Fase 1 | SOLAR | SOL | FOTOVOLTAICO | 0.00306 | CORDOBA | MONTERIA | DIEGO GARCÍA GARCÍA | 2017-06-01
106 | 2017-05-12 | LABORATORIOS ALEJANDRO SANDINO | No | Fase 1 | SOLAR | SOL | FOTOVOLTAICO | 0.1058 | SANTAFE DE BOGOTA D.C. | BOGOTA, D.C. | COL ENERGY S.A.S. | 2017-08-01
1098 | 2017-05-12 | SISTEMA FOTOVOLTAICO CONECTADO A RED DE 4 kW | No | Fase 1 | SOLAR | SOL | FOTOVOLTAICO | 0.004 | SANTAFE DE BOGOTA D.C. | BOGOTA, D.C. | PERFOTECNICA | 2015-04-01
1120 | 2017-05-12 | SISTEMA FOTOVOLTAICO 1.8 kW | No | Fase 1 | SOLAR | SOL | FOTOVOLTAICO | 0.018 | CUNDINAMARCA | SASAIMA | JAIRO BERNAL | 2017-06-01
466 | 2017-05-15 | EDIFICIO SAN JOSÉ | No | Fase 1 | SOLAR | SOL | FOTOVOLTAICO | 0.00192 | SANTANDER | BARBOSA | CONSTRUIRCA S.A.S. | 2018-06-01
482 | 2017-05-15 | CABAÑAS LOS GUADUALES | No | Fase 1 | SOLAR | SOL | FOTOVOLTAICO | 0.025 | CUNDINAMARCA | LA VEGA | NEGOCIOS INMOBILIARIOS HUSAI S.A.S. | 2017-08-01
1122 | 2017-05-15 | U STORAGE BARRANQUILLA | No | Fase 3 | SOLAR | SOL | FOTOVOLTAICO | 0.0697 | ATLANTICO | BARRANQUILLA | EPSA S.A. E.S.P. | 2017-08-01
1126 | 2017-05-18 | IMPACT HUB BOGOTA | No | Fase 1 | SOLAR | SOL | FOTOVOLTAICO | 0.00027 | SANTAFE DE BOGOTA D.C. | BOGOTA, D.C. | SUN SUPPLY S.A.S. | 2017-05-01
12 | 2017-05-19 | MERCATODO FLORALIA | No | Fase 1 | SOLAR | SOL | FOTOVOLTAICO | 0.14 | VALLE DEL CAUCA | CALI | COMERCIALIZADORA FLORALIA S.A. | 2017-09-01
13 | 2017-05-19 | MERCATODO FLORESTA | No | Fase 1 | SOLAR | SOL | FOTOVOLTAICO | 0.14 | VALLE DEL CAUCA | CALI | COMERCIALIZADORA FLORALIA S.A. | 2017-09-01
1055 | 2017-05-24 | NUESTRO MONTERÍA | No | Fase 3 | SOLAR | SOL | FOTOVOLTAICO | 0.28408 | CORDOBA | MONTERIA | EPSA S.A. E.S.P. | 2017-07-01
34 | 2017-05-26 | PACTIA BURO 24 | No | Fase 3 | SOLAR | SOL | FOTOVOLTAICO | 0.17384 | SANTAFE DE BOGOTA D.C. | BOGOTA, D.C. | EPSA S.A. E.S.P. | 2017-07-01
1032 | 2017-05-26 | PLASTICOS ESPECIALES BODEGA 80 Y 90 | No | Fase 1 | SOLAR | SOL | FOTOVOLTAICO | 0.975 | VALLE DEL CAUCA | YUMBO | PLASTICOS ESPECIALES S.A.S. | 2019-03-01
1033 | 2017-05-26 | PLASTICOS ESPECIALES_PLANTA FLEXIBLES | No | Fase 1 | SOLAR | SOL | FOTOVOLTAICO | 0.65 | VALLE DEL CAUCA | YUMBO | PLASTICOS ESPECIALES S.A.S. | 2019-03-01
1112 | 2017-05-26 | COMESTIBLES ALDOR | No | Fase 1 | SOLAR | SOL | FOTOVOLTAICO | 0.975 | VALLE DEL CAUCA | YUMBO | COMESTIBLES ALDOR S.A.S. | 2019-05-26
556 | 2017-05-30 | SFV DANCALI | No | Fase 2 | SOLAR | SOL | FOTOVOLTAICO | 0.086 | VALLE DEL CAUCA | CALI | VATIA S.A. E.S.P. | 2017-12-01
1111 | 2017-05-31 | OFICINAS INGEV S.A.S. | No | Fase 1 | SOLAR | SOL | FOTOVOLTAICO | 0.018 | CASANARE | YOPAL | INGENIO FINANCIERO GESTIÓN VERDE INGEV S.A.S. | 2018-05-01
1136 | 2017-05-31 | FV 85 kW SOLEDAD ATLÁNTICO | No | Fase 1 | SOLAR | SOL | FOTOVOLTAICO | 0.085 | ATLANTICO | SOLEDAD | INNECARIBE S.A.S. | 2017-10-01
1137 | 2017-05-31 | BODEGA DE PERFUMES DE LA PLANTA FIRMENICH | No | Fase 1 | SOLAR | SOL | FOTOVOLTAICO | 0.05 | SANTAFE DE BOGOTA D.C. | BOGOTA, D.C. | COL ENERGY S.A.S. | 2017-08-01
1061 | 2017-06-01 | PARQUE SOLAR COLORADOS I | No | Fase 2 | SOLAR | SOL | FOTOVOLTAICO | 19.5 | BOLIVAR | EL CARMEN DE BOLIVAR | CASTELLANA DE PROYECTOS SOLARES SUCURSAL COLOMBIA | 2018-06-01
704 | 2017-06-12 | PROYECTO GENERACION SOLAR KM+30 EL CARMEN | No | Fase 3 | SOLAR | SOL | FOTOVOLTAICO | 0.00288 | VALLE DEL CAUCA | CALI | ENERTOTAL S.A E.S.P | 2017-08-01
362 | 2017-06-13 | SISTEMA FV 17 KW PENTHOUSE | No | Fase 1 | SOLAR | SOL | FOTOVOLTAICO | 0.0177 | ATLANTICO | BARRANQUILLA | XANTIA-XAMUELS SAS | 2017-11-01
595 | 2017-06-13 | SISTEMA FV 2.4 KW MESA DE YEGUAS | No | Fase 1 | SOLAR | SOL | FOTOVOLTAICO | 0.0024 | CUNDINAMARCA | ANAPOIMA | XANTIA-XAMUELS SAS | 2017-09-01
1146 | 2017-06-13 | SISTEMA FV 14 KW PUNTA CANGREJO | No | Fase 1 | SOLAR | SOL | FOTOVOLTAICO | 0.01416 | ATLANTICO | JUAN DE ACOSTA | XANTIA-XAMUELS SAS | 2017-11-01
1148 | 2017-06-15 | FINCA GOMEZ MORA | No | Fase 1 | SOLAR | SOL | FOTOVOLTAICO | 0.0011 | ANTIOQUIA | RIONEGRO | GRANENERGY SAS | 2017-08-01
1149 | 2017-06-21 | SISTEMA SOLAR FV PARA AUTOCONSUMO, EDIFICIO CENTRO DE CONTROL, SEDE PROMISION ELECTRIFICADORA DEL HUILA | No | Fase 1 | SOLAR | SOL | FOTOVOLTAICO | 0.02376 | HUILA | NEIVA | ELECTRIFICADORA DEL HUILA S.A. E.S.P. | 2017-12-01
506 | 2017-06-23 | CASA PAYANDE 3.2 kWp | No | Fase 3 | SOLAR | SOL | FOTOVOLTAICO | 0.0032 | CUNDINAMARCA | QUEBRADANEGRA | ESTRATEGIA ANDINA S.A.S. | 2017-09-01
1092 | 2017-06-27 | FAROCOL DOS | No | Fase 1 | SOLAR | SOL | FOTOVOLTAICO | 0.505 | ANTIOQUIA | MEDELLIN | FAROCOL DOS S.A.S. | 2017-11-01
936 | 2017-07-05 | SISTEMA SOLAR FOTOVOLTAICO DE 296,40 kW DC PARA CHALLENGER S.A.S. | No | Fase 1 | SOLAR | SOL | FOTOVOLTAICO | 0.296 | SANTAFE DE BOGOTA D.C. | BOGOTA, D.C. | CHALLENGER SAS | 2017-12-01
1070 | 2017-07-06 | SISTEMA PV 351 kWp INSTALACIONES ITALO | No | Fase 3 | SOLAR | SOL | FOTOVOLTAICO | 0.351 | SANTAFE DE BOGOTA D.C. | BOGOTA, D.C. | CODENSA S.A. E.S.P. | 2017-12-01
1123 | 2017-07-14 | PACTIA U STORAGE CARTAGENA | No | Fase 3 | SOLAR | SOL | FOTOVOLTAICO | 0.05035 | BOLIVAR | CARTAGENA | EPSA S.A. E.S.P. | 2017-08-01
1040 | 2017-07-21 | PLANTA SOLAR PV ALMACEN No.16 CARTAGO | No | Fase 2 | SOLAR | SOL | FOTOVOLTAICO | 0.03 | VALLE DEL CAUCA | CARTAGO | COMPAÑÍA COMERCIAL UNIVERSAL S.A.S. | 2018-01-01
1065 | 2017-07-25 | SISTEMAS SOLARES FOTOVOLTAICOS PARA EL SECTOR RURAL EN ZONAS NO INTERCONECTADAS DEL MUNICIPIO DE HATO | No | Fase 1 | SOLAR | SOL | FOTOVOLTAICO | 0.33264 | CASANARE | HATO COROZAL | FUREL S.A. | 2017-12-01
1128 | 2017-07-28 | IMPLEMENTACION DE SISTEMA DE GENERACION DE ENERGIA SOLAR FOTOVOLTAICA DE 21,45 KW | No | Fase 1 | SOLAR | SOL | FOTOVOLTAICO | 0.02145 | SANTAFE DE BOGOTA D.C. | BOGOTA, D.C. | TECNOLOGIA INMOBILIARIA SA | 2018-01-01
622 | 2017-07-31 | SOLUCIÓN FOTOVOLTAICA TERMINAL TRANSPORTES ARMENIA | No | Fase 1 | SOLAR | SOL | FOTOVOLTAICO | 0.015 | QUINDIO | ARMENIA | TERMINAL DE TRANSPORTES DE ARMENIA S.A. | 2017-09-01
725 | 2017-08-01 | INSTALACION FV SOBRE CUBIERTA LICEO PINO VERDE-25000 KWn | No | Fase 3 | SOLAR | SOL | FOTOVOLTAICO | 0.025 | RISARALDA | PEREIRA | EMPRESA DE ENERGÍA DE PEREIRA S.A ESP | 2017-11-01
1164 | 2017-08-01 | ENERGÍA SOLAR FOTOVOLTÁICA EN CENTRO TURÍSTICO SIMONA DEL MAR | No | Fase 1 | SOLAR | SOL | FOTOVOLTAICO | 0.0081 | ANTIOQUIA | TURBO | BEATRIZ ELENA DUQUE NARANJO | 2017-12-01
225 | 2017-08-04 | AVÍCOLA SANTA ANITA LA CONQUISTA | No | Fase 3 | SOLAR | SOL | FOTOVOLTAICO | 0.10494 | ATLANTICO | POLONUEVO | EPSA S.A. E.S.P. | 2018-02-01
807 | 2017-08-04 | SISTEMA SOLAR FOTOVOLTAICO CENTRO VACACIONAL CAFAM MELGAR | No | Fase 1 | SOLAR | SOL | FOTOVOLTAICO | 0.3451 | TOLIMA | MELGAR | A&I INSTELMEC S.A.S. | 2018-08-01
640 | 2017-08-15 | ITALCOL RIVERPORT PUERTO | No | Fase 2 | SOLAR | SOL | FOTOVOLTAICO | 0.55 | ATLANTICO | BARRANQUILLA | ITALCOL S.A. | 2018-04-01
912 | 2017-08-15 | SUMINISTRO E INSTALACIÓN DE SISTEMA FOTOVOLTAICO OFF-GRID DE 14.5 KW | No | Fase 1 | SOLAR | SOL | FOTOVOLTAICO | 0.0145 | SANTANDER | BUCARAMANGA | JARDINES DE LA COLINA LIMITADA | 2017-09-01
63 | 2017-08-17 | CENTRO INTERNACIONAL DE AGRICULTURA TROPICAL CIAT VALLE DEL CAUCA | No | Fase 3 | SOLAR | SOL | FOTOVOLTAICO | 0.9024 | VALLE DEL CAUCA | PALMIRA | EPSA S.A. E.S.P. | 2017-11-01
224 | 2017-08-17 | AVÍCOLA SANTA ANITA | No | Fase 3 | SOLAR | SOL | FOTOVOLTAICO | 0.05088 | VALLE DEL CAUCA | CALI | EPSA S.A. E.S.P. | 2017-09-01
855 | 2017-08-17 | EDIFICIO EL ESCONDIDO | No | Fase 1 | SOLAR | SOL | FOTOVOLTAICO | 0.218 | VALLE DEL CAUCA | CALI | PERUGIA SAS | 2017-10-01
1150 | 2017-08-17 | SISTEMA SOLAR FV PARA AUTOCONSUMO, EDIFICIO PROMISION ELECTRIFICADORA DEL HUILA SA ESP | No | Fase 1 | SOLAR | SOL | FOTOVOLTAICO | 0.06732 | HUILA | NEIVA | ELECTRIFICADORA DEL HUILA S.A. E.S.P. | 2017-11-01
641 | 2017-08-22 | E.S. PUERTA DE HIERRO | No | Fase 3 | SOLAR | SOL | FOTOVOLTAICO | 0.1125 | BOLIVAR | CARTAGENA | GRUPO EDS AUTOGAS SAS | 2017-10-01
684 | 2017-08-22 | PUNTO No.1 DE VENTA LA CONFIANZA 2.16 KWp | No | Fase 1 | SOLAR | SOL | FOTOVOLTAICO | 0.00216 | AMAZONAS | LETICIA | IVAN GUILLERMO BUENO MELO | 2017-07-01
307 | 2017-08-31 | PLANTA SOLAR CASA MOLM | No | Fase 1 | SOLAR | SOL | FOTOVOLTAICO | 0.027 | TOLIMA | IBAGUE | MAURICIO OSWALDO LOZANO MARÍN | 2018-02-01
352 | 2017-08-31 | PLANTA SOLAR TAMANÁ | No | Fase 1 | SOLAR | SOL | FOTOVOLTAICO | 0.012 | TOLIMA | IBAGUE | INTERNACIONAL DE ELÉCTRICOS | 2018-01-01
317 | 2017-09-01 | DATECSA | No | Fase 1 | SOLAR | SOL | FOTOVOLTAICO | 0.08 | VALLE DEL CAUCA | YUMBO | DATECSA S.A. | 2017-12-01
1170 | 2017-09-08 | SISTEMA SOLAR FOTOVOLTAICO IZC MAYORISTA | No | Fase 1 | SOLAR | SOL | FOTOVOLTAICO | 0.018 | CUNDINAMARCA | COTA | ICZ MAYORISTA SAS | 2019-09-08
902 | 2017-09-12 | AVIMA PLANTA DE INCUBACION GIRARDOT PARA AUTOCONSUMO FOTOVOLTAICO | No | Fase 2 | SOLAR | SOL | FOTOVOLTAICO | 0.44 | CUNDINAMARCA | GIRARDOT | AVICOLA DEL MAGDALENA S.A. | 2018-08-01
181 | 2017-09-13 | PLANTA SOLAR 5,4 KWp JAIRO NEL GUATIBONZA PRECIADO | No | Fase 1 | SOLAR | SOL | FOTOVOLTAICO | 0.0054 | ATLANTICO | BARRANQUILLA | JAIRO NEL GUATIBONZA PRECIADO | 2017-12-01
289 | 2017-09-13 | PLANTA SOLAR 1,8 KWp JAIME BARRIOS MEJIA | No | Fase 1 | SOLAR | SOL | FOTOVOLTAICO | 0.0018 | TOLIMA | IBAGUE | JAIME BARRIOS MEJIA | 2017-12-01
685 | 2017-09-13 | PLANTA SOLAR 37,2 KWp AVENIDA CONSTRUCCIONES SAS | No | Fase 1 | SOLAR | SOL | FOTOVOLTAICO | 0.0372 | SANTAFE DE BOGOTA D.C. | BOGOTA, D.C. | AVENIDA CONSTRUCCIONES SAS | 2018-01-01
1166 | 2017-09-13 | PLANTA SOLAR 3,6 KWp ALFONSO EDUARDO MONRROY MARQUEZ | No | Fase 1 | SOLAR | SOL | FOTOVOLTAICO | 0.0036 | TOLIMA | IBAGUE | ALFONSO EDUARDO MONRROY MARQUEZ | 2017-12-01
1167 | 2017-09-13 | PLANTA SOLAR 97,8 KWp LOS GUADUALES INVERSIONES SAS | No | Fase 1 | SOLAR | SOL | FOTOVOLTAICO | 0.0978 | TOLIMA | PIEDRAS | LOS GUADUALES INVERSIONES SAS | 2018-01-01
1175 | 2017-09-25 | PROYECTO SOLAR DE AUTOCONSUMO DE 4.48 kWp | No | Fase 1 | SOLAR | SOL | FOTOVOLTAICO | 0.00448 | VICHADA | PUERTO CARRE¥O | BEATRIZ ANDREA LOAIZA HURTADO | 2017-12-01
1127 | 2017-10-03 | SISTEMA SOLAR FOTOVOLTAICO IMPORFENIX | No | Fase 1 | SOLAR | SOL | FOTOVOLTAICO | 0.028 | VALLE DEL CAUCA | CALI | IMPORTACIONES Y EXPORTACIONES FENIX SAS | 2017-07-01
1069 | 2017-10-09 | INSTALACION FV SOBRE CUBIERTA ORBE -22 KWN | No | Fase 3 | SOLAR | SOL | FOTOVOLTAICO | 0.022 | CESAR | VALLEDUPAR | INVERSIONES Y PROYECTOS S.A.S. | 2017-11-01
20 | 2017-10-10 | GRANJA PORVENIR PARA AUTOCONSUMO FOTOVOLTAICO | No | Fase 2 | SOLAR | SOL | FOTOVOLTAICO | 0.18 | ATLANTICO | SABANALARGA | ITALCOL ENERGÍA S.A. E.S.P. | 2018-05-01
125 | 2017-10-10 | GRANJA ESTRELLA DEL MAR AUTOCONSUMO FOTOVOLTAICO | No | Fase 2 | SOLAR | SOL | FOTOVOLTAICO | 0.09 | BOLIVAR | ARJONA | ITALCOL ENERGÍA S.A. E.S.P. | 2018-05-01
107 | 2017-10-11 | GRANJA MORALANDIA PARA AUTOCONSUMO FOTOVOLTAICO | No | Fase 2 | SOLAR | SOL | FOTOVOLTAICO | 0.15 | ATLANTICO | REPELON | ITALCOL ENERGÍA S.A. E.S.P. | 2018-05-01
347 | 2017-10-11 | PLANTA SOMEX MALAMBO | No | Fase 2 | SOLAR | SOL | FOTOVOLTAICO | 0.12 | ATLANTICO | MALAMBO | REA SOLAR COLOMBIA S.A.S | 2018-04-01
1173 | 2017-10-12 | PARQUE SOLAR DEL PACÍFICO | No | Fase 1 | SOLAR | SOL | FOTOVOLTAICO | 55 | VALLE DEL CAUCA | BUENAVENTURA | SMART CONSULTING GROUP SAS | 2019-05-01
507 | 2017-10-19 | MADREMONTE CASA 21 | No | Fase 1 | SOLAR | SOL | FOTOVOLTAICO | 0.002 | CUNDINAMARCA | ANAPOIMA | JUAN SEBASTIAN PFEIFFER PULIDO | 2017-10-01
492 | 2017-10-23 | PROYECTO DE GENERACIÓN DE ENERGÍA ELÉCTRICA CON PANELES SOLARES FOTOVOLTAICOS SOBRE LA CUBIERTA DE LA TORRE DE PARQUEADEROS DEL CENTRO COMERCIAL PLAZA DE LAS AMÉRICAS | No | Fase 3 | SOLAR | SOL | FOTOVOLTAICO | 0.345 | SANTAFE DE BOGOTA D.C. | BOGOTA, D.C. | CENTRO COMERCIAL PLAZA DE LAS AMERICAS PH | 2018-03-01
688 | 2017-10-23 | PLANTA SOLAR FOTOVOLTAICA DE INTERCONEXIÓN A RED-EMPRESA TRANSNORTE S.A. | No | Fase 1 | SOLAR | SOL | FOTOVOLTAICO | 0.00384 | NORTE DE SANTANDER | CUCUTA | BIONERGAS SAS ESP | 2017-11-01
721 | 2017-10-23 | PLANTA SOLAR 4,5 KWP L&M TRANSLOGISTICS SAS | No | Fase 1 | SOLAR | SOL | FOTOVOLTAICO | 0.0045 | TOLIMA | IBAGUE | L&M TRANSLOGISTICS SAS | 2018-01-01
633 | 2017-10-25 | PLANTA SOLAR 18,6 KWP ALIRIO GIRALDO RAMIREZ | No | Fase 1 | SOLAR | SOL | FOTOVOLTAICO | 0.0186 | ATLANTICO | TUBARA | INGENIERIA SOSTENIBLE ENERGY AND LIGHTING PROFESSIONALS S.A.S. | 2018-02-15
118 | 2017-10-26 | SISTEMA FOTOVOLTAICO INTERCONECTADO 42,63 KWP-CEIBA GRANDE DE CANAAN | No | Fase 1 | SOLAR | SOL | FOTOVOLTAICO | 0.04263 | RISARALDA | PEREIRA | CFC & A CONSTRUCCIONES | 2018-01-01
157 | 2017-10-26 | SISTEMA FOTOVOLTAICO INTERCONECTADO 10.44 KWP-ALTOS DE QUIMBAYA 14 | No | Fase 1 | SOLAR | SOL | FOTOVOLTAICO | 0.01044 | RISARALDA | PEREIRA | MARTIN SÁNCHEZ PALMA | 2018-01-01
158 | 2017-10-26 | SISTEMA FOTOVOLTAICO INTERCONECTADO 6,38 KWP-ALTOS DE QUIMBAYA 32 | No | Fase 1 | SOLAR | SOL | FOTOVOLTAICO | 0.00638 | RISARALDA | PEREIRA | JUAN GUILLERMO ESCOBAR BOTERO | 2018-01-01
159 | 2017-10-26 | SISTEMA FOTOVOLTAICO INTERCONECTADO 4,64 KWP-ALTOS DE QUIMBAYA 20 | No | Fase 1 | SOLAR | SOL | FOTOVOLTAICO | 0.00464 | RISARALDA | PEREIRA | JUAN DAVID SANCHEZ ACOSTA | 2018-01-01
908 | 2017-10-26 | SISTEMA FOTOVOLTAICO HIBRIDO 10.44 KWP-EL PEÑON 365 | No | Fase 1 | SOLAR | SOL | FOTOVOLTAICO | 0.01044 | CUNDINAMARCA | GIRARDOT | DIANA RODRIGUEZ SANDOVAL | 2018-08-01
1066 | 2017-10-26 | SISTEMA FOTOVOLTAICO INTERCONECTADO 46,4 KWP-INTEGRA CENTRO DE NEGOCIOS | No | Fase 1 | SOLAR | SOL | FOTOVOLTAICO | 0.0464 | RISARALDA | PEREIRA | INTEGRA SA | 2018-01-01
126 | 2017-11-01 | GRANJA SOLAR DE CALI | No | Fase 1 | SOLAR | SOL | FOTOVOLTAICO | 37 | VALLE DEL CAUCA | YUMBO | SMART CONSULTING GROUP SAS | 2019-08-01
797 | 2017-11-01 | EL MANANTIAL | No | Fase 2 | SOLAR | SOL | FOTOVOLTAICO | 19.9 | CESAR | VALLEDUPAR | GREEN CARIBBEAN S.A.S. | 2017-09-01
1142 | 2017-11-03 | PLANTA DE ENERGIA SOLAR FUNSTALL | No | Fase 1 | SOLAR | SOL | FOTOVOLTAICO | 0.00486 | SANTAFE DE BOGOTA D.C. | BOGOTA, D.C. | REFEEL COLOMBIA SAS | 2017-09-01
828 | 2017-11-08 | PROYECTO SOLAR AGRALBA | No | Fase 1 | SOLAR | SOL | FOTOVOLTAICO | 0.04388 | ANTIOQUIA | ITAGUI | DISTRIBUCIONES AGRALBA S.A. | 2018-03-01
824 | 2017-11-10 | PARQUE SOLAR FOTOVOLTAICO VALLEDUPAR | No | Fase 2 | SOLAR | SOL | FOTOVOLTAICO | 135.35 | CESAR | VALLEDUPAR | PARQUE SOLAR FOTOVOLTAICO VALLEDUPAR S.A.S | 2018-12-01
264 | 2017-11-17 | LA PALMERA | No | Fase 1 | SOLAR | SOL | FOTOVOLTAICO | 0.01 | TOLIMA | PIEDRAS | CARLOS ALBERTO RODRÍGUEZ ROJAS | 2017-12-01
156 | 2017-11-21 | SISTEMA SOLAR FOTOVOLTAICO DE 18,29 kW DC PARA QUIMICA ORION S.A. | No | Fase 1 | SOLAR | SOL | FOTOVOLTAICO | 0.0183 | ANTIOQUIA | GUARNE | ORION LOGISTICA S.A.S. | 2018-02-01
860 | 2017-11-21 | PARQUE SOLAR FOTOVOLTAICO SABANALARGA | No | Fase 2 | SOLAR | SOL | FOTOVOLTAICO | 260.83 | ATLANTICO | SABANALARGA | PARQUE SOLAR FOTOVOLTAICO SABANALARGA S.A.S | 2020-02-15
948 | 2017-11-22 | ENR COL I | No | Fase 1 | SOLAR | SOL | FOTOVOLTAICO | 120 | LA GUAJIRA | RIOHACHA | ENR COLOMBIA S.A. E.S.P. | 2018-06-01
80 | 2017-11-27 | PROYECTO FOTOVOLTAICO UNIVERSIDAD DE LOS ANDES EDIFICIO JULIO MARIO SANTO DOMINGO | No | Fase 1 | SOLAR | SOL | FOTOVOLTAICO | 0.0792 | SANTAFE DE BOGOTA D.C. | BOGOTA, D.C. | COL ENERGY S.A.S. | 2018-01-01
659 | 2017-11-27 | SISTEMA SOLAR FV DE AUTOCONSUMO, PARA EL CONCESIONARIO DE AUTOMOVILES CAESCA S.A.S. | No | Fase 1 | SOLAR | SOL | FOTOVOLTAICO | 0.054 | HUILA | NEIVA | CAESCA S.A.S. | 2018-04-15
1141 | 2017-11-27 | SISTEMA SOLAR FV DE AUTOCONSUMO, PARA EL CENTRO DE DIAGNOSTICO AUTOMOTOR CDA OPTIMO S.A. | No | Fase 1 | SOLAR | SOL | FOTOVOLTAICO | 0.01088 | HUILA | NEIVA | CENTRO DE DIAGNOSTICO AUTOMOTOR OPTIMO S.A.S. | 2018-03-15
1180 | 2017-11-30 | GENERADOR SOLAR DE 1.7 kWp – FRANCO PIZA | No | Fase 1 | SOLAR | SOL | FOTOVOLTAICO | 0.0017 | ANTIOQUIA | RETIRO | ENERGITEL S.A. | 2017-12-01
1093 | 2017-12-05 | ENERGIA SOLAR CFA | No | Fase 3 | SOLAR | SOL | FOTOVOLTAICO | 0.097 | CUNDINAMARCA | FACATATIVA | COLIBRI FLOWERS S.A. | 2018-05-05
845 | 2017-12-11 | E.D.S SAN FRANCISCO | No | Fase 1 | SOLAR | SOL | FOTOVOLTAICO | 0.0057 | ATLANTICO | BARRANQUILLA | SODICSA SAS | 2017-09-01
1196 | 2017-12-11 | TUTA1280INT | No | Fase 1 | SOLAR | SOL | FOTOVOLTAICO | 0.00128 | BOYACA | TUTA | SUN SUPPLY S.A.S. | 2018-02-05
226 | 2017-12-13 | MONTAJE SISTEMA FOTOVOLTAICO DE 11,2 KW PTAR URBANIZACION SANTA ANA | No | Fase 1 | SOLAR | SOL | FOTOVOLTAICO | 0.011 | BOLIVAR | TURBACO | PROMOTORA LA CANDELARIA S.A.S. | 2018-03-01
554 | 2017-12-15 | UNIVERSIDAD JAVERIANA CALI | No | Fase 3 | SOLAR | SOL | FOTOVOLTAICO | 0.10043 | VALLE DEL CAUCA | CALI | EPSA S.A. E.S.P. | 2017-08-01
903 | 2017-12-15 | SSFV ON GRID 22,4 KW REPLASANDER | No | Fase 1 | SOLAR | SOL | FOTOVOLTAICO | 0.0224 | SANTANDER | GIRON | REPLASANDER LTDA | 2018-01-02
1041 | 2017-12-18 | SISTEMA SOLAR FOTOVOLTAICO CON ALMACENAMIENTO | No | Fase 1 | SOLAR | SOL | FOTOVOLTAICO | 0.0057 | ATLANTICO | BARRANQUILLA | ENERGY CARIBE GROUP S.A. | 2017-12-01
1192 | 2017-12-18 | ENERGIA SOLAR CCG | No | Fase 3 | SOLAR | SOL | FOTOVOLTAICO | 0.046 | SANTAFE DE BOGOTA D.C. | BOGOTA, D.C. | INTERASESORES ASESORES EMPRESARIALES ADMINISTRATIVOS | 2018-04-01
980 | 2017-12-19 | PROYECTO DE GENERACION DE ENERGIA ELECTRICA CON PANELES SOLARES FOTOVOLTAICOS SOBRE LA CUBIERTA DEL ALMACEN OLIMPICA - SAO VILLA CAROLINA DE BARRANQUILLA | No | Fase 3 | SOLAR | SOL | FOTOVOLTAICO | 0.369 | ATLANTICO | BARRANQUILLA | MGM SUSTANAIBLE ENERGY S.A.S. | 2018-03-25
997 | 2017-12-19 | PROYECTO DE GENERACION DE ENERGIA ELECTRICA CON PANELES SOLARES FOTOVOLTAICOS SOBRE LA CUBIERTA DEL ALMACEN OLIMPICA - SAO CIRCUNVALAR DE MONTERIA | No | Fase 3 | SOLAR | SOL | FOTOVOLTAICO | 0.322 | CORDOBA | MONTERIA | MGM SUSTANAIBLE ENERGY S.A.S. | 2018-03-20
998 | 2017-12-19 | PROYECTO DE GENERACION DE ENERGIA ELECTRICA CON PANELES SOLARES FOTOVOLTAICOS SOBRE LA CUBIERTA DEL ALMACEN SAO - OLIMPICA DE RIOHACHA | No | Fase 3 | SOLAR | SOL | FOTOVOLTAICO | 0.467 | LA GUAJIRA | RIOHACHA | MGM SUSTANAIBLE ENERGY S.A.S. | 2018-03-26
2 | 2017-12-20 | CESAR SOLAR III CASCAJALES | No | Fase 1 | SOLAR | SOL | FOTOVOLTAICO | 19.4 | CESAR | VALLEDUPAR | CS III S.A.S. E.S.P. | 2017-09-01
378 | 2017-12-20 | CESAR SOLAR II BOSCONIA | No | Fase 1 | SOLAR | SOL | FOTOVOLTAICO | 16 | CESAR | BOSCONIA | CS II BOSCONIA S.A.S. | 2017-09-01
823 | 2017-12-20 | CESAR SOLAR I VALLEDUPAR | No | Fase 1 | SOLAR | SOL | FOTOVOLTAICO | 19.9 | CESAR | VALLEDUPAR | CS I VALLEDUPAR S.A.S. | 2017-09-01
420 | 2017-12-21 | LADRILLERA VALLEGRES | No | Fase 1 | SOLAR | SOL | FOTOVOLTAICO | 0.135 | CAUCA | VILLA RICA | COMPAÑÍA ENERGÉTICA DE OCCIDENTE SAS ESP | 2017-09-01
592 | 2017-12-21 | HOTEL TIERRA DE ORO | No | Fase 1 | SOLAR | SOL | FOTOVOLTAICO | 0.00576 | CAUCA | SANTANDER DE QUILICHAO | COMPAÑÍA ENERGÉTICA DE OCCIDENTE SAS ESP | 2017-07-01
762 | 2017-12-21 | SSFV BODEGAS COLSOF (ZONA FRANCA METROPOLITANA) | No | Fase 2 | SOLAR | SOL | FOTOVOLTAICO | 0.155 | CUNDINAMARCA | COTA | COLOMBIANA DE SOFTWARE Y HARDWARE COLSOFT S.A. | 2018-06-30
474 | 2018-01-09 | SISTEMA SOLAR FOTOVOLTAICO CARLOS CABRERA 100 KW | No | Fase 1 | SOLAR | SOL | FOTOVOLTAICO | 0.108 | HUILA | NEIVA | CARLOS CABRERA VILLAMIL | 2017-12-01
348 | 2018-01-11 | PROYECTO AMBALEMA 250 MVA | No | Fase 1 | SOLAR | SOL | FOTOVOLTAICO | 250 | CUNDINAMARCA | BELTRAN | DESARROLLO INTEGRAL DE PROYECTOS GLOBAL S.A.S. - DEINPRO GLOBAL | 2019-12-15
770 | 2018-01-11 | EL PASO | No | Fase 2 | SOLAR | SOL | FOTOVOLTAICO | 70 | CESAR | EL PASO | EL PASO SOLAR S.A.S. | 2018-06-01
1197 | 2018-01-12 | SISTEMA SOLAR FOTOVOLTAICO SAUCE 1 | No | Fase 1 | SOLAR | SOL | FOTOVOLTAICO | 0.312 | ANTIOQUIA | MEDELLIN | EMPRESAS PÚBLICAS DE MEDELLIN E.S.P. | 2018-07-31
1198 | 2018-01-12 | SISTEMA SOLAR FOTOVOLTAICO SAUCE 2 | No | Fase 1 | SOLAR | SOL | FOTOVOLTAICO | 0.999 | SUCRE | SINCELEJO | PROMOTORA LOS CAUCHOS S.A.S. | 2018-09-01
1017 | 2018-01-15 | PLANTA HARINAGRO BUCARAMANGA PARA AUTOCONSUMO FOTOVOLTAICO | No | Fase 1 | SOLAR | SOL | FOTOVOLTAICO | 0.21 | SANTANDER | BUCARAMANGA | REA SOLAR COLOMBIA S.A.S | 2019-02-01
1011 | 2018-01-16 | PROYECTO DE GENERACIÓN FOTOVOLTAICA SUMINISTRO CENS S.A. E.S.P. | No | Fase 1 | SOLAR | SOL | FOTOVOLTAICO | 0.05 | NORTE DE SANTANDER | CUCUTA | CENTRALES ELÉCTRICAS DE NORTE DE SANTANDER S.A. E.S.P. | 2017-03-01
909 | 2018-01-17 | SISTEMA HIBRIDO FV HV TELEVISION INTERCONECTADO | No | Fase 1 | SOLAR | SOL | FOTOVOLTAICO | 0.015 | META | ACACIAS | IMAS INGENIERIA S.A.S. | 2018-04-01
1191 | 2018-01-18 | SISTEMA FOTOVOLTAICO 217.6 KWP 440 VAC CC LA CENTRAL | No | Fase 3 | SOLAR | SOL | FOTOVOLTAICO | 0.2176 | ANTIOQUIA | MEDELLIN | INMUEBLES COMERCIALES SAS | 2018-04-01
1072 | 2018-01-19 | CONSTRUCCIÓN, INSTALACION E IMPLEMENTACION DE SOLUCIONES DE ENERGIA VARIOS VEREDAS CARTAGENA DEL CHAIRA | No | Fase 1 | SOLAR | SOL | FOTOVOLTAICO | 0.71 | CAQUETA | CARTAGENA DEL CHAIRA | UNION TEMPORAL ZNI CAQUETA 2017 | 2018-09-15
266 | 2018-01-29 | PLANTA ITALCOL PALMIRA PARA AUTOCONSUMO FOTOVOLTAICO | No | Fase 2 | SOLAR | SOL | FOTOVOLTAICO | 0.24 | VALLE DEL CAUCA | PALMIRA | REA SOLAR COLOMBIA S.A.S | 2019-01-15
603 | 2018-01-29 | PLANTA BELLINI MADRID PARA AUTOCONSUMO FOTOVOLTAICO | No | Fase 2 | SOLAR | SOL | FOTOVOLTAICO | 0.27 | CUNDINAMARCA | MADRID | REA SOLAR COLOMBIA S.A.S | 2019-01-15
829 | 2018-02-07 | CONALBRONCES | No | Fase 1 | SOLAR | SOL | FOTOVOLTAICO | 0.06 | VALLE DEL CAUCA | YUMBO | COMPAÑÍA ENERGÉTICA DE OCCIDENTE SAS ESP | 2018-08-20
956 | 2018-02-07 | PLANTA MADROÑO LEBRIJA PARA AUTOCONSUMO FOTOVOLTAICO | No | Fase 2 | SOLAR | SOL | FOTOVOLTAICO | 0.33 | SANTANDER | LEBRIJA | REA SOLAR COLOMBIA S.A.S | 2019-01-15
989 | 2018-02-07 | TRANSFORMADORES CDM | No | Fase 1 | SOLAR | SOL | FOTOVOLTAICO | 0.05 | NORTE DE SANTANDER | CUCUTA | COMPAÑÍA ENERGÉTICA DE OCCIDENTE SAS ESP | 2018-08-15
1052 | 2018-02-07 | PLANTA ITALCOL PEREIRA PARA AUTOCONSUMO FOTOVOLTAICO | No | Fase 2 | SOLAR | SOL | FOTOVOLTAICO | 0.15 | RISARALDA | PEREIRA | REA SOLAR COLOMBIA S.A.S | 2019-01-15
1131 | 2018-02-07 | METREX | No | Fase 1 | SOLAR | SOL | FOTOVOLTAICO | 0.1 | CAUCA | POPAYAN | COMPAÑÍA ENERGÉTICA DE OCCIDENTE SAS ESP | 2018-08-25
652 | 2018-02-08 | GLOBAL OFFICE CENTER 24.7 kWp | No | Fase 1 | SOLAR | SOL | FOTOVOLTAICO | 0.0247 | ATLANTICO | BARRANQUILLA | GLOBAL OFFICE CENTER S.A.S. | 2018-03-18
81 | 2018-02-15 | GENERADOR FOTOVOLTAICO DE 30,2 KWP - UNIVERSIDAD SANTO TOMAS | No | Fase 1 | SOLAR | SOL | FOTOVOLTAICO | 0.03 | SANTAFE DE BOGOTA D.C. | BOGOTA, D.C. | ENERGITEL S.A. | 2018-07-12
917 | 2018-02-19 | CINEC - SOLAR | No | Fase 1 | SOLAR | SOL | FOTOVOLTAICO | 70 | BOLIVAR | CARTAGENA | CINEC SOLAR | 2017-10-01
1045 | 2018-02-22 | AVICOLA TRIPLE A LA CEIBA PARA AUTOCONSUMO FOTOVOLTAICO | No | Fase 1 | SOLAR | SOL | FOTOVOLTAICO | 0.24 | TOLIMA | IBAGUE | REA SOLAR COLOMBIA S.A.S | 2019-03-01
1053 | 2018-02-22 | PLANTA ITALCOL FUNZA PARA AUTOCONSUMO FOTOVOLTAICO | No | Fase 1 | SOLAR | SOL | FOTOVOLTAICO | 0.855 | CUNDINAMARCA | FUNZA | REA SOLAR COLOMBIA S.A.S | 2019-03-02
1054 | 2018-02-22 | PLANTA ITALCOL GIRÓN 2 PARA AUTOCONSUMO FOTOVOLTAICO | No | Fase 1 | SOLAR | SOL | FOTOVOLTAICO | 0.21 | SANTANDER | GIRON | REA SOLAR COLOMBIA S.A.S | 2019-03-01
1057 | 2018-02-26 | PROYECTO SOLAR FOTOVOLTAICO MONTEVIDEO I | No | Fase 1 | SOLAR | SOL | FOTOVOLTAICO | 0.03 | CUNDINAMARCA | COTA | LEGOLAS INMOBILIARIA S.A.S. | 2018-07-03
1058 | 2018-02-26 | PROYECTO SOLAR FOTOVOLTAICO MONTEVIDEO II | No | Fase 1 | SOLAR | SOL | FOTOVOLTAICO | 0.03 | CUNDINAMARCA | COTA | LEGOLAS INMOBILIARIA S.A.S. | 2018-07-03
818 | 2018-02-27 | SISTEMA DE ENERGIA SOLAR FOTOVOLTAICA ZONA FRANCA PARQUE CENTRAL CARTAGENA BOLIVAR | No | Fase 1 | SOLAR | SOL | FOTOVOLTAICO | 2 | BOLIVAR | CARTAGENA | GREEN SOLUTIONS GROUP S.A.S. | 2018-10-30
1218 | 2018-03-06 | PROYECTO SISTEMA DE GENERACIÓN FOTOVOLTAICO 10 KW SIMA AMBIENTAL | No | Fase 1 | SOLAR | SOL | FOTOVOLTAICO | 0.01 | SANTAFE DE BOGOTA D.C. | BOGOTA, D.C. | SISTEMAS INTEGRALES DE MANEJO AMBIENTAL -SIMA LTDA | 2018-08-01
1100 | 2018-03-09 | CONSTRUCCIÓN DEL SISTEMA DE PRODUCCIÓN DE ENERGÍA A PARTIR DE FNCE 60 KWP | No | Fase 2 | SOLAR | SOL | FOTOVOLTAICO | 0.06 | SANTANDER | BUCARAMANGA | GRUPO PLANETA AMBIENTAL SAS | 2018-02-01
1010 | 2018-03-12 | SISTEMA SOLAR FV PARA AUTOCONSUMO PARA AGROCOSUR | No | Fase 1 | SOLAR | SOL | FOTOVOLTAICO | 0.027 | HUILA | NEIVA | RICARDO QUINTERO MOSQUERA | 2018-06-01
129 | 2018-03-13 | GRANJA SOLAR SAN JOSE DE GUADALUPE | No | Fase 1 | SOLAR | SOL | FOTOVOLTAICO | 20.04 | CUNDINAMARCA | COTA | PSS GLOBAL S.A.S. | 2019-12-16
127 | 2018-03-14 | GRANJA SOLAR LANCEROS | No | Fase 1 | SOLAR | SOL | FOTOVOLTAICO | 6.765 | TOLIMA | MELGAR | ENERTOLIMA INVERSIONES SOCIEDAD POR ACCIONES E.S.P. - ENINSA | 2020-07-01
330 | 2018-03-14 | QUINSA | No | Fase 2 | SOLAR | SOL | FOTOVOLTAICO | 0.0624 | HUILA | NEIVA | QUIMICA INTEGRADA S.A. | 2018-01-15
1199 | 2018-03-14 | SISTEMA SOLAR FOTOVOLTAICO SAUCE 3 | No | Fase 2 | SOLAR | SOL | FOTOVOLTAICO | 1.3068 | CUNDINAMARCA | PUERTO SALGAR | EMPRESAS PÚBLICAS DE MEDELLIN E.S.P. | 2018-12-01
1219 | 2018-03-14 | PROYECTO FOTOVOLTAICO EN PREMEX | No | Fase 1 | SOLAR | SOL | FOTOVOLTAICO | 0.117 | CUNDINAMARCA | COTA | ENTORIA ENERGY COLOMBIA S.A.S. | 2018-10-01
130 | 2018-03-15 | GRANJA SOLAR SAN FELIPE | No | Fase 1 | SOLAR | SOL | FOTOVOLTAICO | 9.9 | TOLIMA | MARIQUITA | ENERTOLIMA INVERSIONES SOCIEDAD POR ACCIONES E.S.P. - ENINSA | 2020-08-01
120 | 2018-03-16 | CONSTRUCCION DE SISTEMAS DE ENERGIA SOLAR FOTOVOLTAICA PARA 500 VIVIENDAS RURALES EN LOS RESGUARDOS UNUMA, SARACURE, CAWASI Y SAN LUIS DEL TOMO Y LAS VEREDAS MATAGRANDE, TUPARRO, ASOCORTOMO DEL MUNICIPIO DE CUMARIBO DEPARTAMENTO DEL VICHADA. | No | Fase 1 | SOLAR | SOL | FOTOVOLTAICO | 0.375 | VICHADA | CUMARIBO | UNION TEMPORAL SOLARTECH | 2018-08-08
1220 | 2018-03-16 | PLANTA DE INCUBACION SAN MARINO SAN GIL PARA AUTOCONSUMO FOTOVOLTAICO | No | Fase 1 | SOLAR | SOL | FOTOVOLTAICO | 0.09 | SANTANDER | PINCHOTE | REA SOLAR COLOMBIA S.A.S | 2019-04-01
450 | 2018-03-22 | VIVA TUNJA | No | Fase 1 | SOLAR | SOL | FOTOVOLTAICO | 0.416 | CUNDINAMARCA | COTA | ENERTOLIMA INVERSIONES SOCIEDAD POR ACCIONES E.S.P. - ENINSA | 2018-07-29
1210 | 2018-03-22 | VIVA ENVIGADO | No | Fase 1 | SOLAR | SOL | FOTOVOLTAICO | 0.451 | CUNDINAMARCA | COTA | ENERTOLIMA INVERSIONES SOCIEDAD POR ACCIONES E.S.P. - ENINSA | 2018-06-23
1211 | 2018-03-22 | VIVA LA CEJA | No | Fase 1 | SOLAR | SOL | FOTOVOLTAICO | 0.0704 | CUNDINAMARCA | COTA | ENERTOLIMA INVERSIONES SOCIEDAD POR ACCIONES E.S.P. - ENINSA | 2018-05-09
509 | 2018-03-23 | GENERADOR FOTOVOLTAICO DE 4 KWP - CASA SANTA JUANA PAOLA DIAZ | No | Fase 1 | SOLAR | SOL | FOTOVOLTAICO | 0.004 | RISARALDA | PEREIRA | ENERGITEL S.A. | 2018-05-01
470 | 2018-04-06 | JORGE CORTES - AV SUBA | No | Fase 1 | SOLAR | SOL | FOTOVOLTAICO | 0.04 | SANTAFE DE BOGOTA D.C. | BOGOTA, D.C. | SUNCOLOMBIA S.A.S. | 2018-04-01
274 | 2018-04-10 | SOLUCIÓN SOLAR FOTOVOLTAICA CONECTADO A RED CON CAPACIDAD DE 28KWP A SER INSTALADOS SOBRE TECHO INCLINADO DE LA FABRICA AGRICOLA HIMALAYA S.A. UBICADA EN LA VIA BITACO LA CUMBRE VALLE DEL CAUCA | No | Fase 1 | SOLAR | SOL | FOTOVOLTAICO | 0.028 | VALLE DEL CAUCA | LA CUMBRE | AGRICOLA HIMALAYA S.A. | 2018-04-23
660 | 2018-04-10 | GENERADOR FOTOVOLTAICO DE 21 KWP - RED AGROVETERINARIA | No | Fase 1 | SOLAR | SOL | FOTOVOLTAICO | 0.02112 | CALDAS | MANIZALES | ENERGITEL S.A. | 2018-06-16
1206 | 2018-04-10 | SISTEMA FOTOVOLTAICO # 1 FET 72 KW | No | Fase 1 | SOLAR | SOL | FOTOVOLTAICO | 0.072 | ANTIOQUIA | RIONEGRO | FLORES EL TRIGAL S.A.S. | 2018-06-15
1207 | 2018-04-10 | SISTEMA FOTOVOLTAICO # 2 FET 72 KW | No | Fase 1 | SOLAR | SOL | FOTOVOLTAICO | 0.072 | ANTIOQUIA | RIONEGRO | FLORES EL TRIGAL S.A.S. | 2018-07-15
1208 | 2018-04-10 | SISTEMA FOTOVOLTAICO # 3 FET 72 KW | No | Fase 1 | SOLAR | SOL | FOTOVOLTAICO | 0.072 | ANTIOQUIA | EL CARMEN DE VIBORAL | FLORES EL TRIGAL S.A.S. | 2018-08-15
1209 | 2018-04-10 | SISTEMA FOTOVOLTAICO # 4 FET 72 KW | No | Fase 1 | SOLAR | SOL | FOTOVOLTAICO | 0.072 | ANTIOQUIA | RIONEGRO | FLORES EL TRIGAL S.A.S. | 2018-09-15
748 | 2018-04-13 | PLANTA PV 120 KWP GUARNE | No | Fase 1 | SOLAR | SOL | FOTOVOLTAICO | 0.12 | ANTIOQUIA | GUARNE | HERSIC INTERNACIONAL S.A.S. | 2018-08-03
928 | 2018-04-16 | PROYECTO SOLAR FOTOVOLTAICO ESSO INDUSTRIALES 30 KW | No | Fase 1 | SOLAR | SOL | FOTOVOLTAICO | 0.03 | ANTIOQUIA | MEDELLIN | AZIMUT CONSULTORES S.A.S. | 2018-08-31
931 | 2018-04-16 | ENERGIA SOLAR FOTOVOLTAICA DE CONEXIÓN A RED DE 161,1 KWP PARA LABORATORIOS BAXTER S.A. | No | Fase 1 | SOLAR | SOL | FOTOVOLTAICO | 0.1611 | VALLE DEL CAUCA | CALI | EFICIENCIA ENERGETICA DE COLOMBIA - ENECO S.A.S. | 2018-08-01
1215 | 2018-04-26 | EL TEMPLO | No | Fase 1 | SOLAR | SOL | FOTOVOLTAICO | 0.0316 | SANTAFE DE BOGOTA D.C. | BOGOTA, D.C. | SUNCOLOMBIA S.A.S. | 2018-05-16
406 | 2018-04-27 | CONSTRUCCION DE SISTEMAS DE ENERGIA SOLAR FOTOVOLTAICA EN LAS VEREDAS SAN JOSE , NUEVO PROGRESO, BOCAS DE SANSA, PEÑAS BLANCAS, SARDINATA, EL ROSAL, EL BOSQUE, MONSERRATE BAJO, CURIA BAJO, ANGOSTURAS Y CERRITOS DEL MUNICIPIO DE SAN JUAN DE ARAMA. | No | Fase 1 | SOLAR | SOL | FOTOVOLTAICO | 0.1357 | META | SAN JUAN DE ARAMA | DICOSELEC S.A.S. | 2018-09-08
1224 | 2018-04-30 | COLMEDICA CALLE 93 PARA AUTOCONSUMO FOTOVOLTAICO | No | Fase 1 | SOLAR | SOL | FOTOVOLTAICO | 0.02 | SANTAFE DE BOGOTA D.C. | BOGOTA, D.C. | REA SOLAR COLOMBIA S.A.S | 2018-12-31
868 | 2018-05-02 | PLANTA DE AUTOGENERACIÓN DE ENERGIA SOLAR FOTOVOLTAICA PRONALCI S.A. | No | Fase 1 | SOLAR | SOL | FOTOVOLTAICO | 0.3069 | SANTANDER | BUCARAMANGA | PROCESADORA NACIONAL CIGARRILLERA S.A. - PRONALCI | 2018-12-15
733 | 2018-05-03 | SISTEMA FOTOVOLTAICO 174,08 KWP HC MOSQUERA | No | Fase 3 | SOLAR | SOL | FOTOVOLTAICO | 0.17408 | CUNDINAMARCA | MOSQUERA | SODIMAC COLOMBIA S.A | 2019-01-31
957 | 2018-05-03 | PROYECTO FOTOVOLTAICO LA GABRIELA | No | Fase 1 | SOLAR | SOL | FOTOVOLTAICO | 9.9 | CUNDINAMARCA | LA MESA | ENERSINC S.A.S. | 2019-06-01
121 | 2018-05-04 | TORRE SALUD CENTRO CIAL. LLANO GRANDE | No | Fase 1 | SOLAR | SOL | FOTOVOLTAICO | 0.09984 | VALLE DEL CAUCA | PALMIRA | CONSTRUCTORA GAMATELO S.A.S. | 2018-11-05
808 | 2018-05-04 | ACUACAR | No | Fase 1 | SOLAR | SOL | FOTOVOLTAICO | 0.073 | BOLIVAR | CARTAGENA | AGUAS DE CARTAGENA S.A. - E.S.P. | 2018-08-30
940 | 2018-05-04 | PARQUE SOLAR FOTOVOLTÁICO PONEDERA | No | Fase 2 | SOLAR | SOL | FOTOVOLTAICO | 9.9 | ATLANTICO | PONEDERA | PARQUE SOLAR FOTOVOLTÁICO PONEDERA S.A.S. | 2017-05-01
1178 | 2018-05-07 | PROYECTO SOLAR INADISA | No | Fase 1 | SOLAR | SOL | FOTOVOLTAICO | 0.0521 | SANTAFE DE BOGOTA D.C. | BOGOTA, D.C. | INDUSTRIA ANDINA DE ILUMINACION S.A INADISA | 2018-01-01
1130 | 2018-05-16 | PARQUE SOLAR EL TREBOL | No | Fase 1 | SOLAR | SOL | FOTOVOLTAICO | 19.9 | BOLIVAR | ZAMBRANO | GRANJA SOLAR CSCI 1 SAS ESP | 2018-06-01
714 | 2018-05-17 | OFICINA GPI | No | Fase 1 | SOLAR | SOL | FOTOVOLTAICO | 0.0182 | CORDOBA | MONTERIA | GPI CONSTRUCTORES S.A.S. | 2018-12-15
838 | 2018-05-17 | PROYECTO GENERACION FOTOVOLTAICO ON GRID PLANTA METALMECANICA | No | Fase 2 | SOLAR | SOL | FOTOVOLTAICO | 0.01358 | SANTANDER | GIRON | INSUMMA BUSINESS GROUP FARMAVICOLA S.A. | 2018-09-30
943 | 2018-05-21 | PARQUE SOLAR LA LUNA 1 | No | Fase 1 | SOLAR | SOL | FOTOVOLTAICO | 19.5 | CESAR | EL PASO | SLOANE ENERGY COLOMBIA S.A.S. | 2020-12-31
944 | 2018-05-21 | PARQUE SOLAR LA LUNA 2 | No | Fase 1 | SOLAR | SOL | FOTOVOLTAICO | 19.5 | CESAR | EL PASO | SLOANE ENERGY COLOMBIA S.A.S. | 2020-12-31
945 | 2018-05-21 | PARQUE SOLAR LA LUNA 3 | No | Fase 1 | SOLAR | SOL | FOTOVOLTAICO | 19.5 | CESAR | EL PASO | SLOANE ENERGY COLOMBIA S.A.S. | 2020-12-31
946 | 2018-05-21 | PARQUE SOLAR LA LUNA 4 | No | Fase 1 | SOLAR | SOL | FOTOVOLTAICO | 19.5 | CESAR | EL PASO | SLOANE ENERGY COLOMBIA S.A.S. | 2020-12-31
947 | 2018-05-21 | PARQUE SOLAR LA LUNA 5 | No | Fase 1 | SOLAR | SOL | FOTOVOLTAICO | 19.5 | CESAR | EL PASO | SLOANE ENERGY COLOMBIA S.A.S. | 2020-12-31
1225 | 2018-05-28 | SISTEMA SOLAR FV PARA AUTOCONSUMO PARA LA VIVIENDA RESIDENCIAL - CARPA INGENIERIA S.A.S. | No | Fase 1 | SOLAR | SOL | FOTOVOLTAICO | 0.01 | HUILA | NEIVA | CARPA INGENIERIA S.A.S. | 2018-07-01
753 | 2018-05-29 | PARQUE FOTOVOLTAICO GUAYACANES | No | Fase 1 | SOLAR | SOL | FOTOVOLTAICO | 99.9 | BOYACA | PUERTO BOYACA | FOTOVOLTAICO LOS GUAYACANES S.A.S. | 2020-01-01
508 | 2018-05-30 | FOTOVOLTAICA CAMPIÑAS DE COMBIA CASA 25 | No | Fase 1 | SOLAR | SOL | FOTOVOLTAICO | 0.01 | RISARALDA | PEREIRA | INGENIERIA Y RECICLAJE S.A.S. | 2018-08-30
591 | 2018-05-31 | SUMINISTRO E INSTALACIÓN DE MODULOS FOTOVOLTAICOS INVERSORES Y ELEMENTOS DE CONEXIONADO, DE UN(OS) SISTEMA(S) SOLAR(ES) FOTOVOLTAICO(S) AISLADOS CON RESPALDO DE BATERIAS A SER INSTALADOS EN EL PROYECTO DE ENERGIZACION DE VIVIENDAS RURALES EN LAS VEREDAS P | No | Fase 1 | SOLAR | SOL | FOTOVOLTAICO | 0.2437 | VICHADA | LA PRIMAVERA | JIMMY GUALTEROS ZAPATA | 2018-11-08
207 | 2018-06-06 | SISTEMA SOLAR FV PARA AUTOCONSUMO PARA LA CAMARA DE COMERCIO DE NEIVA | No | Fase 1 | SOLAR | SOL | FOTOVOLTAICO | 0.01 | HUILA | NEIVA | CAMARA DE COMERCIO DE NEIVA | 2018-08-15
417 | 2018-06-06 | SKY SOLUTIONS CASA CAMPESTRE RICAURTE 1 | No | Fase 1 | SOLAR | SOL | FOTOVOLTAICO | 0.012 | CUNDINAMARCA | RICAURTE | SKY SOLUTIONS COLOMBIA S.A.S. | 2018-10-26
991 | 2018-06-06 | SKY SOLUTIONS UNIVERSIDAD BOGOTA 1 | No | Fase 1 | SOLAR | SOL | FOTOVOLTAICO | 0.03 | SANTAFE DE BOGOTA D.C. | BOGOTA, D.C. | SKY SOLUTIONS COLOMBIA S.A.S. | 2018-10-26
992 | 2018-06-06 | SKY SOLUTIONS UNIVERSIDAD CHIA 1 | No | Fase 1 | SOLAR | SOL | FOTOVOLTAICO | 0.05 | CUNDINAMARCA | CHIA | SKY SOLUTIONS COLOMBIA S.A.S. | 2018-10-26
993 | 2018-06-06 | SKY SOLUTIONS UNIVERSIDAD BOGOTA 2 | No | Fase 1 | SOLAR | SOL | FOTOVOLTAICO | 0.03 | SANTAFE DE BOGOTA D.C. | BOGOTA, D.C. | SKY SOLUTIONS COLOMBIA S.A.S. | 2018-10-26
1228 | 2018-06-06 | SKY SOLUTIONS EDIFICIO BOGOTA 1 | No | Fase 1 | SOLAR | SOL | FOTOVOLTAICO | 0.04 | SANTAFE DE BOGOTA D.C. | BOGOTA, D.C. | SKY SOLUTIONS COLOMBIA S.A.S. | 2018-10-26
1229 | 2018-06-06 | SKY SOLUTIONS BODEGA BOGOTA 1 | No | Fase 1 | SOLAR | SOL | FOTOVOLTAICO | 0.1 | CUNDINAMARCA | FUNZA | SKY SOLUTIONS COLOMBIA S.A.S. | 2018-10-26
1233 | 2018-06-06 | INYECTADO A LA RED ECOSOLAR | No | Fase 1 | SOLAR | SOL | FOTOVOLTAICO | 0.006 | MAGDALENA | SANTA MARTA | ECOSOLAR ENERGY S.A.S. | 2018-07-06
131 | 2018-06-07 | GRANJA SAN MARINO AGRICA PARA AUTOCONSUMO FOTOVOLTAICO | No | Fase 1 | SOLAR | SOL | FOTOVOLTAICO | 0.27 | CAUCA | CAJIBIO | REA SOLAR COLOMBIA S.A.S | 2019-06-01
1234 | 2018-06-07 | GENERADOR FOTOVOLTAICO DE 20 KWP- HOTEL CAFEIRA | No | Fase 1 | SOLAR | SOL | FOTOVOLTAICO | 0.02 | RISARALDA | PEREIRA | ENERGITEL S.A. | 2018-07-02
123 | 2018-06-13 | GRANJA SOLAR MUNICIPIO DE INÍRIDA | No | Fase 2 | SOLAR | SOL | FOTOVOLTAICO | 2.47 | GUAINIA | INIRIDA | SOL DE INIRIDA S.A.S. E.S.P | 2019-04-16
658 | 2018-06-14 | CASETAS 3, 13 Y 31 DEL OLEODUCTO BICENTENARIO | No | Fase 3 | SOLAR | SOL | FOTOVOLTAICO | 0.01062 | CASANARE | YOPAL | OLEODUCTO BICENTENARIO DE COLOMBIA S.A.S. | 2017-12-01
462 | 2018-06-22 | DISEÑO Y CONSTRUCCIÓN SISTEMAS DE ENERGIA FOTOVOLTAICA PARA VIVIENDAS RURALES DEL MUNICIPIO DE SAN JOSÉ DEL GUAVIARE, DEPARTAMENTO DEL GUAVIARE. | No | Fase 3 | SOLAR | SOL | FOTOVOLTAICO | 0.598 | GUAVIARE | SAN JOSE DEL GUAVIARE | FULGOR S.A.S. | 2018-12-21
1237 | 2018-06-25 | GEELBE | No | Fase 1 | SOLAR | SOL | FOTOVOLTAICO | 0.00546 | SANTAFE DE BOGOTA D.C. | BOGOTA, D.C. | SUNCOLOMBIA S.A.S. | 2019-08-15
361 | 2018-06-29 | OPEN SOLAR I | No | Fase 3 | SOLAR | SOL | FOTOVOLTAICO | 0.108 | VALLE DEL CAUCA | CALI | OPEN SYSTEMS COLOMBIA S.A.S. | 2017-07-01
648 | 2018-07-04 | SISTEMAS FOTOVOLTAICOS PARA CUATRO ESCUELAS DEL PROYECTO EL PASO - CESAR- ENEL GREEN POWER (EGP): OCTAVIO MENDOZA DURÁN, SAN ANGEL, MATA DE QUESO Y LA ESTACIÓN. | No | Fase 1 | SOLAR | SOL | FOTOVOLTAICO | 0.013 | CESAR | EL PASO | CODENSA S.A. E.S.P. | 2018-10-15
166 | 2018-07-06 | ENERGIA SOLAR LATTITUDE | No | Fase 1 | SOLAR | SOL | FOTOVOLTAICO | 0.009 | MAGDALENA | SANTA MARTA | COLENERGIAS S.A.S. | 2018-10-15
572 | 2018-07-06 | SKY SOLUTIONS FINCA CASANARE 1 | No | Fase 1 | SOLAR | SOL | FOTOVOLTAICO | 0.05 | CASANARE | MANI | SKY SOLUTIONS COLOMBIA S.A.S. | 2018-12-25
573 | 2018-07-06 | SKY SOLUTIONS FINCA CASANARE 2 | No | Fase 1 | SOLAR | SOL | FOTOVOLTAICO | 0.05 | CASANARE | PAZ DE ARIPORO | SKY SOLUTIONS COLOMBIA S.A.S. | 2018-12-25
1067 | 2018-07-06 | SISTEMA SOLAR FOTOVOLTAICO INTERCONECTADO A LA RED (AUTOCONSUMO) PARA EL CENTRO COMERCIAL UNICENTRO DE NEIVA (335 KWP) | No | Fase 1 | SOLAR | SOL | FOTOVOLTAICO | 0.335 | HUILA | NEIVA | ELECTRIFICADORA DEL HUILA S.A. E.S.P. | 2019-12-01
1217 | 2018-07-06 | SKY SOLUTIONS BODEGA CARTAGENA 1 | No | Fase 1 | SOLAR | SOL | FOTOVOLTAICO | 0.1 | BOLIVAR | CARTAGENA | SKY SOLUTIONS COLOMBIA S.A.S. | 2018-10-26
1230 | 2018-07-06 | SKY SOLUTIONS BODEGA CUCUTA 1 | No | Fase 1 | SOLAR | SOL | FOTOVOLTAICO | 0.05 | NORTE DE SANTANDER | CUCUTA | SKY SOLUTIONS COLOMBIA S.A.S. | 2018-10-26
1232 | 2018-07-06 | SKY SOLUTIONS CENTRO COMERCIAL CUCUTA 1 | No | Fase 1 | SOLAR | SOL | FOTOVOLTAICO | 0.578 | NORTE DE SANTANDER | CUCUTA | SKY SOLUTIONS COLOMBIA S.A.S. | 2018-11-25
1243 | 2018-07-06 | ENERGIA SOLAR LUTAIMA | No | Fase 1 | SOLAR | SOL | FOTOVOLTAICO | 0.002 | CALDAS | LA MERCED | COLENERGIAS S.A.S. | 2018-10-15
1030 | 2018-07-10 | MALL PLAZA EL CASTILLO | No | Fase 3 | SOLAR | SOL | FOTOVOLTAICO | 0.8505 | BOLIVAR | CARTAGENA | EPSA S.A. E.S.P. | 2018-08-26
1203 | 2018-07-10 | PLANTA DE INCUBACION SAN MARINO - EL BOLO PARA AUTOCONSUMO FOTOVOLTAICO | No | Fase 1 | SOLAR | SOL | FOTOVOLTAICO | 0.15 | VALLE DEL CAUCA | PALMIRA | REA SOLAR COLOMBIA S.A.S | 2019-02-01
1171 | 2018-07-11 | ELEC SEDE PRINCIPAL SOLAR | No | Fase 1 | SOLAR | SOL | FOTOVOLTAICO | 0.0144 | CORDOBA | MONTERIA | GLOBALEM S.A.S. | 2020-07-10
91 | 2018-07-16 | PRICESMART CHIA | No | Fase 1 | SOLAR | SOL | FOTOVOLTAICO | 0.412 | CUNDINAMARCA | CHIA | PRICESMART COLOMBIA S.A.S. | 2019-02-10
92 | 2018-07-16 | PRICESMART PEREIRA | No | Fase 1 | SOLAR | SOL | FOTOVOLTAICO | 0.412 | RISARALDA | PEREIRA | PRICESMART COLOMBIA S.A.S. | 2019-02-10
94 | 2018-07-16 | PRICESMART CALI ( MENGA) | No | Fase 1 | SOLAR | SOL | FOTOVOLTAICO | 0.412 | VALLE DEL CAUCA | CALI | PRICESMART COLOMBIA S.A.S. | 2019-02-10
95 | 2018-07-16 | PRICESMART CAÑAS GORDAS | No | Fase 1 | SOLAR | SOL | FOTOVOLTAICO | 0.412 | VALLE DEL CAUCA | CALI | PRICESMART COLOMBIA S.A.S. | 2019-02-10
96 | 2018-07-16 | PRICESMART MEDELLÍN | No | Fase 1 | SOLAR | SOL | FOTOVOLTAICO | 0.412 | ANTIOQUIA | MEDELLIN | PRICESMART COLOMBIA S.A.S. | 2019-02-10
1201 | 2018-07-16 | HOTEL RICHMOND SUITES SOLAR | No | Fase 1 | SOLAR | SOL | FOTOVOLTAICO | 0.9955 | SANTAFE DE BOGOTA D.C. | BOGOTA, D.C. | GLOBALEM S.A.S. | 2018-05-31
768 | 2018-07-18 | SKY SOLUTIONS PLANTA SOLAR GUAJIRA 1 | No | Fase 1 | SOLAR | SOL | FOTOVOLTAICO | 0.15 | LA GUAJIRA | URIBIA | SKY SOLUTIONS COLOMBIA S.A.S. | 2019-01-25
1096 | 2018-07-18 | SKY SOLUTIONS HOTEL LETICIA 1 | No | Fase 1 | SOLAR | SOL | FOTOVOLTAICO | 0.03 | AMAZONAS | LETICIA | SKY SOLUTIONS COLOMBIA S.A.S. | 2020-01-03
1088 | 2018-07-19 | SISTEMA FOTOVOLTAICO EMPRESA DE LICORES DE CUNDINAMARCA (ELC) | No | Fase 1 | SOLAR | SOL | FOTOVOLTAICO | 0.14 | CUNDINAMARCA | COTA | CODENSA S.A. E.S.P. | 2019-01-01
539 | 2018-07-24 | 07 AUTOGENERACION PV 46,79 KWP AMISALUD | No | Fase 1 | SOLAR | SOL | FOTOVOLTAICO | 0.04679 | VALLE DEL CAUCA | CALI | AMIGOS DE LA SALUD AMISALUD S.A.S. | 2017-10-15
952 | 2018-07-31 | SKY SOLUTIONS COLEGIO BOGOTA 1 | No | Fase 1 | SOLAR | SOL | FOTOVOLTAICO | 0.04 | SANTAFE DE BOGOTA D.C. | BOGOTA, D.C. | SKY SOLUTIONS COLOMBIA S.A.S. | 2018-11-25
994 | 2018-07-31 | SKY SOLUTIONS UNIVERSIDAD BOGOTA 3 | No | Fase 1 | SOLAR | SOL | FOTOVOLTAICO | 0.1 | SANTAFE DE BOGOTA D.C. | BOGOTA, D.C. | SKY SOLUTIONS COLOMBIA S.A.S. | 2018-12-25
122 | 2018-08-02 | CONSTRUCCIÓN, INSTALACIÓN E IMPLEMENTACIÓN DE SOLUCIONES SOLARES FOTOVOLTAICAS PARA VIVIENDAS RURALES EN LAS ZONAS NO INTERCONECTADAS DEL MUNICIPIO DE TIERRALTA CORDOBA, EN LAS LOCALIDADES DE KM 40, COLON ALTO, COLON MEDIO, ALTAMIRA, CABECERA CORREGIMENTA | No | Fase 1 | SOLAR | SOL | FOTOVOLTAICO | 0.778 | CORDOBA | TIERRALTA | CONSORCIO ZNI CORDOBA II | 2017-12-01
914 | 2018-08-03 | PLANTA DE ENERGÍA SOLAR CARAVELA COFFEE | No | Fase 1 | SOLAR | SOL | FOTOVOLTAICO | 0.06048 | QUINDIO | ARMENIA | CARAVELA COLOMBIA S.A.S. | 2018-09-01
904 | 2018-08-06 | SISTEMA FOTOVOLTAICO ON GRID FINCA LA PUENTE | No | Fase 1 | SOLAR | SOL | FOTOVOLTAICO | 0.0264 | SANTANDER | LEBRIJA | ALFREDO AMAYA HERRERA | 2018-07-30
1235 | 2018-08-06 | SISTEMA INYECTADO DE 24KW | No | Fase 1 | SOLAR | SOL | FOTOVOLTAICO | 0.024 | MAGDALENA | SANTA MARTA | JUAN CARLOS ORTIZ MANTILLA | 2018-08-06
1248 | 2018-08-08 | GEORGE´S NOBLE SCHOOL | No | Fase 1 | SOLAR | SOL | FOTOVOLTAICO | 0.072 | CORDOBA | MONTERIA | GPI CONSTRUCTORES S.A.S. | 2018-12-15
108 | 2018-08-13 | SISTEMA SOLAR FV DE AUTOCONSUMO INTERCONECTADO A LA RED (GRIED - TIED) PARA LA LADRILLERA ANDINA S.A. | No | Fase 1 | SOLAR | SOL | FOTOVOLTAICO | 0.192 | HUILA | NEIVA | LADRILLERA ANDINA S.A. | 2019-04-01
676 | 2018-08-13 | PLANTA SOLAR 97,5 KWp PISCICOLA BARACALDO S.A.S. | No | Fase 1 | SOLAR | SOL | FOTOVOLTAICO | 0.0975 | TOLIMA | ARMERO | PISCICOLA BARACALDO S.A.S. | 2018-12-15
730 | 2018-08-15 | PLANETA VERDE I | No | Fase 1 | SOLAR | SOL | FOTOVOLTAICO | 0.1 | BOYACA | FIRAVITOBA | OSCAR DANIEL MONROY TORRES | 2019-02-13
1036 | 2018-08-15 | SISTEMA FV 95 KWP SUPERPLAST | No | Fase 1 | SOLAR | SOL | FOTOVOLTAICO | 0.095 | CUNDINAMARCA | MADRID | INNOVA SOLAR COLOMBIA S.A.S. | 2019-07-08
1114 | 2018-08-15 | SISTEMA FV 107 KWP LIDERPAN | No | Fase 1 | SOLAR | SOL | FOTOVOLTAICO | 0.107 | VALLE DEL CAUCA | YUMBO | INNOVA SOLAR COLOMBIA S.A.S. | 2019-07-08
1231 | 2018-08-15 | SKY SOLUTIONS BODEGA BARRANQUILLA 1 | No | Fase 1 | SOLAR | SOL | FOTOVOLTAICO | 0.1 | ATLANTICO | BARRANQUILLA | SKY SOLUTIONS COLOMBIA S.A.S. | 2018-12-01
1244 | 2018-08-15 | SISTEMA FV 53,5 KWP CLAN OF SKYS | No | Fase 1 | SOLAR | SOL | FOTOVOLTAICO | 0.0535 | BOYACA | SORACA | INNOVA SOLAR COLOMBIA S.A.S. | 2019-07-08
958 | 2018-08-16 | EL SOL BRILLA PARA UNGUIA | No | Fase 1 | SOLAR | SOL | FOTOVOLTAICO | 0.723 | CHOCO | UNGUIA | HG INGENIERÍA CONSTRUCCIONES S.A.S. | 2019-02-13
905 | 2018-08-17 | SUMINISTRO, INSTALACIÓN Y PUESTA EN MARCHA DE SISTEMA SOLAR FOTOVOLTAICO ON GRID DE 61,2KW PARA LAS INSTALACIONES DE PANELES ESTRUCTURALES S.A.S. | No | Fase 1 | SOLAR | SOL | FOTOVOLTAICO | 0.0612 | SANTANDER | PIEDECUESTA | PANELES ESTRUCTURALES S.A.S | 2018-10-01
93 | 2018-08-21 | PRICESMART BOGOTÁ | No | Fase 1 | SOLAR | SOL | FOTOVOLTAICO | 0.412 | SANTAFE DE BOGOTA D.C. | BOGOTA, D.C. | PRICESMART COLOMBIA S.A.S. | 2019-02-10
1059 | 2018-08-21 | SISTEMA FV 56.4 KWP SUPERMERCADO LOS MONTES | No | Fase 1 | SOLAR | SOL | FOTOVOLTAICO | 0.0564 | NORTE DE SANTANDER | CUCUTA | INNOVA SOLAR COLOMBIA S.A.S. | 2019-07-08
670 | 2018-08-23 | FOTOVOLTAICO DULIMA | No | Fase 2 | SOLAR | SOL | FOTOVOLTAICO | 19.9 | TOLIMA | FLANDES | FOTOVOLTAICO DULIMA SAS | 2019-05-01
1162 | 2018-08-23 | FOTOVOLTAICO YUMA | No | Fase 2 | SOLAR | SOL | FOTOVOLTAICO | 9.9 | TOLIMA | FLANDES | FOTOVOLTAICO YUMA SAS | 2019-01-01
557 | 2018-08-28 | CLUB CAMPESTRE CALI | No | Fase 1 | SOLAR | SOL | FOTOVOLTAICO | 0.38088 | VALLE DEL CAUCA | CALI | OFIMARCAS S.A.S. | 2019-04-13
1252 | 2018-08-30 | SISTEMA SOLAR FOTOVOLTAICO DE AUTOCONSUMO PARA FERRECASTILLO S.A.S. (32KW) | No | Fase 1 | SOLAR | SOL | FOTOVOLTAICO | 0.032 | HUILA | NEIVA | FERRECASTILLO S.A.S. | 2019-04-01
758 | 2018-09-04 | SISTEMA SOLAR FOTOVOLTAICO MICROCIRCUITOS | No | Fase 1 | SOLAR | SOL | FOTOVOLTAICO | 0.03315 | VALLE DEL CAUCA | CALI | MICROCIRCUITOS S.A. | 2018-09-03
897 | 2018-09-05 | SISTEMA SOLAR FV DE AUTOCONSUMO PARA EL EDIFICIO EMPRESARIAL PROHUILA LTDA (193,6KW) | No | Fase 1 | SOLAR | SOL | FOTOVOLTAICO | 0.1936 | HUILA | NEIVA | PROHUILA LTDA | 2019-07-01
1255 | 2018-09-05 | QUIMICA CAUCA | No | Fase 1 | SOLAR | SOL | FOTOVOLTAICO | 0.519 | CAUCA | CALOTO | QUIMICOS DEL CAUCA S.A.S. | 2019-01-31
1262 | 2018-09-10 | SKY SOLUTIONS HOSPITAL CUCUTA 1 | No | Fase 1 | SOLAR | SOL | FOTOVOLTAICO | 0.03 | NORTE DE SANTANDER | CUCUTA | SKY SOLUTIONS COLOMBIA S.A.S. | 2019-02-01
1263 | 2018-09-10 | SKY SOLUTIONS BODEGA BARRANQUILLA 2 | No | Fase 1 | SOLAR | SOL | FOTOVOLTAICO | 0.1 | ATLANTICO | BARRANQUILLA | SKY SOLUTIONS COLOMBIA S.A.S. | 2018-12-01
1264 | 2018-09-10 | SKY SOLUTIONS UNIVERSIDAD BOGOTÁ 4 | No | Fase 1 | SOLAR | SOL | FOTOVOLTAICO | 0.32 | SANTAFE DE BOGOTA D.C. | BOGOTA, D.C. | SKY SOLUTIONS COLOMBIA S.A.S. | 2019-02-01
1265 | 2018-09-10 | SKY SOLUTIONS EDIFICIO BOGOTÁ 2 | No | Fase 1 | SOLAR | SOL | FOTOVOLTAICO | 0.06 | SANTAFE DE BOGOTA D.C. | BOGOTA, D.C. | SKY SOLUTIONS COLOMBIA S.A.S. | 2019-02-01
1266 | 2018-09-10 | SKY SOLUTIONS BODEGA BOGOTA 2 | No | Fase 1 | SOLAR | SOL | FOTOVOLTAICO | 0.02 | SANTAFE DE BOGOTA D.C. | BOGOTA, D.C. | SKY SOLUTIONS COLOMBIA S.A.S. | 2019-02-01
1267 | 2018-09-10 | SKY SOLUTIONS UNIVERSIDAD CHIA 2 | No | Fase 1 | SOLAR | SOL | FOTOVOLTAICO | 0.06 | CUNDINAMARCA | CHIA | SKY SOLUTIONS COLOMBIA S.A.S. | 2019-02-01
489 | 2018-09-11 | TORRE 2 HMV INGENIEROS | No | Fase 2 | SOLAR | SOL | FOTOVOLTAICO | 0.1 | ANTIOQUIA | MEDELLIN | HMV INGENIEROS LTDA | 2019-03-30
543 | 2018-09-12 | PLANTA DE INCUBACIÓN SAN MARINO - FLANDES PARA AUTOCONSUMO FOTOVOLTAICO | No | Fase 2 | SOLAR | SOL | FOTOVOLTAICO | 0.33 | TOLIMA | FLANDES | ITALCOL ENERGÍA S.A. E.S.P. | 2019-03-30
1270 | 2018-09-14 | SISTEMA FV 29,7 KWP EL SUPER AUTOSERVICIO | No | Fase 1 | SOLAR | SOL | FOTOVOLTAICO | 0.0297 | SANTANDER | BUCARAMANGA | INNOVA SOLAR COLOMBIA S.A.S. | 2019-07-08
1271 | 2018-09-14 | SISTEMA FV 29,7 KWP MAKARIZA | No | Fase 1 | SOLAR | SOL | FOTOVOLTAICO | 0.0297 | SANTANDER | BARBOSA | INNOVA SOLAR COLOMBIA S.A.S. | 2019-08-28
1272 | 2018-09-14 | SISTEMA FV 69 KWP MAS POR MENOS SEDE 27 | No | Fase 1 | SOLAR | SOL | FOTOVOLTAICO | 0.069 | SANTANDER | BUCARAMANGA | INNOVA SOLAR COLOMBIA S.A.S. | 2019-08-28
1273 | 2018-09-14 | SISTEMA FV 17,81 KWP DANCALI | No | Fase 1 | SOLAR | SOL | FOTOVOLTAICO | 0.01782 | VALLE DEL CAUCA | CALI | INNOVA SOLAR COLOMBIA S.A.S. | 2019-07-08
1274 | 2018-09-14 | SISTEMA FV 29,7 KWP MAS POR MENOS COMERCIO | No | Fase 1 | SOLAR | SOL | FOTOVOLTAICO | 0.0297 | SANTANDER | BARRANCABERMEJA | INNOVA SOLAR COLOMBIA S.A.S. | 2019-08-28
1275 | 2018-09-14 | SISTEMA FV 29,7 KWP CARNES ALAMEDA | No | Fase 1 | SOLAR | SOL | FOTOVOLTAICO | 0.0297 | VALLE DEL CAUCA | CALI | INNOVA SOLAR COLOMBIA S.A.S. | 2019-08-08
1276 | 2018-09-14 | SISTEMA FV 29,7 KWP SUPERMERCADO LA CANASTA | No | Fase 1 | SOLAR | SOL | FOTOVOLTAICO | 0.0297 | BOYACA | SOGAMOSO | INNOVA SOLAR COLOMBIA S.A.S. | 2019-08-28
1277 | 2018-09-14 | SISTEMA FV 76,6 KWP MAS POR MENOS BARRIO COLOMBIA | No | Fase 1 | SOLAR | SOL | FOTOVOLTAICO | 0.0766 | SANTANDER | BARRANCABERMEJA | INNOVA SOLAR COLOMBIA S.A.S. | 2019-08-28
150 | 2018-09-17 | PLANTA DE AUTOGENERACIÓN DE ENERGIA SOLAR FINCA SAN DIEGO | No | Fase 1 | SOLAR | SOL | FOTOVOLTAICO | 0.01792 | META | VILLAVICENCIO | REFEEL COLOMBIA SAS | 2018-11-01
933 | 2018-09-19 | PROYECTO RESIDENCIA ST. REGIS LAGOS | No | Fase 1 | SOLAR | SOL | FOTOVOLTAICO | 0.0264 | ANTIOQUIA | RIONEGRO | MAURICIO JESUS ECHEVERRI CORREA | 2019-01-10
1284 | 2018-09-28 | SISTEMA FOTOVOLTAICO WMIMPRESORES 50KWP | No | Fase 1 | SOLAR | SOL | FOTOVOLTAICO | 0.05 | VALLE DEL CAUCA | YUMBO | WM IMPRESORES | 2019-02-01
969 | 2018-10-02 | PLANTA SOLAR ALIVAL | No | Fase 1 | SOLAR | SOL | FOTOVOLTAICO | 1.015 | CAUCA | CALOTO | ALIMENTOS DEL VALLE S.A. | 2019-12-01
1288 | 2018-10-03 | PARQUE SOLAR EMCALI | No | Fase 1 | SOLAR | SOL | FOTOVOLTAICO | 70 | VALLE DEL CAUCA | YUMBO | EMPRESAS MUNICIPALES DE CALI E.I.C.E - E.S.P. | 2020-12-31
1253 | 2018-10-11 | SISTEMA FOTOVOLTAICO ATADO A LA RED DE 42,84 KWP PARA AUTOGENERACIÓN OFICINA PRINCIPAL PIEDECUESTANA DE SERVICIOS PÚBLICOS S.A. E.S.P. | No | Fase 2 | SOLAR | SOL | FOTOVOLTAICO | 0.04284 | SANTANDER | PIEDECUESTA | EMPRESA MUNICIPAL DE SERVICIOS PÚBLICOS DOMICILIARIOS DE PIEDECUESTA E.S.P. | 2019-06-20
1195 | 2018-10-12 | PROYECTO SOLAR CELSA | No | Fase 1 | SOLAR | SOL | FOTOVOLTAICO | 0.3519 | ANTIOQUIA | GUARNE | CELSA S.A.S | 2019-06-01
1259 | 2018-10-19 | SISTEMA FOTOVOLTAICO LOS FARALLONES | No | Fase 2 | SOLAR | SOL | FOTOVOLTAICO | 0.04968 | ANTIOQUIA | SAN RAFAEL | EMPRESAS PÚBLICAS DE MEDELLIN E.S.P. | 2018-11-01
1285 | 2018-10-19 | ENERGIA SOLAR CMA | No | Fase 2 | SOLAR | SOL | FOTOVOLTAICO | 0.0415 | CUNDINAMARCA | CAJICA | INTERASESORES ASESORES EMPRESARIALES ADMINISTRATIVOS | 2019-03-30
1278 | 2018-10-23 | UNIVERSIDAD EL BOSQUE | No | Fase 1 | SOLAR | SOL | FOTOVOLTAICO | 0.49092 | SANTAFE DE BOGOTA D.C. | BOGOTA, D.C. | A GROUP S.A.S. | 2019-04-20
1310 | 2018-10-23 | PARQUE FOTOVOLTAICO DINAMARCA | No | Fase 1 | SOLAR | SOL | FOTOVOLTAICO | 7.9 | META | SAN JUAN DE ARAMA | LICA ENERGIA RENOVABLE S.A.S. | 2020-02-01
1311 | 2018-10-23 | SISTEMA SOLAR FOTOVOLTAICO PLASTICOS CALIBRADOS 104KW | No | Fase 1 | SOLAR | SOL | FOTOVOLTAICO | 0.104 | VALLE DEL CAUCA | CALI | PLASTICOS CALIBRADOS S.A.S. | 2019-08-01
1251 | 2018-10-29 | PARQUE FOTOVOLTAICO FLANDES | No | Fase 2 | SOLAR | SOL | FOTOVOLTAICO | 19.9 | TOLIMA | FLANDES | FOTOVOLTAICO FLANDES SAS | 2019-05-01
1290 | 2018-10-30 | OFICO | No | Fase 1 | SOLAR | SOL | FOTOVOLTAICO | 0.0038 | ANTIOQUIA | MEDELLIN | GPI CONSTRUCTORES S.A.S. | 2019-01-30
1293 | 2018-10-31 | SISTEMA FOTOVOLTAICO EN AVICOLA LA IBAGUEREÑA | No | Fase 1 | SOLAR | SOL | FOTOVOLTAICO | 0.0312 | CAUCA | SANTANDER DE QUILICHAO | AVICOLA LA IBAGUEREÑA & CIA S EN C S | 2019-01-16
3460 | 2018-11-02 | DELPHI HELIOS 2 TOLIMA | No | Fase 1 | SOLAR | SOL | FOTOVOLTAICO | 19.99 | TOLIMA | IBAGUE | DELPHI CAPITAL PARTNERS S.A.S. | 2020-09-01
3461 | 2018-11-02 | DELPHI HELIOS 5 CUNDINAMARCA | No | Fase 1 | SOLAR | SOL | FOTOVOLTAICO | 19.99 | CUNDINAMARCA | TENJO | DELPHI CAPITAL PARTNERS S.A.S. | 2020-09-01
11 | 2018-11-06 | PROYECTO FOTOVOLTAICO SIERRA FLOR | No | Fase 1 | SOLAR | SOL | FOTOVOLTAICO | 9.9 | SUCRE | SINCELEJO | ENERSINC S.A.S. | 2019-10-01
3462 | 2018-11-13 | SISTEMA FV MINA BELLAVISTA | No | Fase 1 | SOLAR | SOL | FOTOVOLTAICO | 0.202 | NORTE DE SANTANDER | SARDINATA | BELLAVISTA COAL S.A.S. | 2019-10-01
1364 | 2018-11-26 | GENERADOR FOTOVOLTAICO SUPERMERCADO EL ARRIERO ALEJANDRIA | No | Fase 1 | SOLAR | SOL | FOTOVOLTAICO | 0.02 | RISARALDA | PEREIRA | ENERGITEL S.A. | 2019-04-26
1369 | 2018-11-30 | SISTEMA FOTOVOLTAICO EN HACIENDA LA UNION | No | Fase 1 | SOLAR | SOL | FOTOVOLTAICO | 0.05376 | VALLE DEL CAUCA | GUACARI | ANA MARIA SAAVEDRA MARTINEZ | 2019-02-01
1371 | 2018-11-30 | GENERADOR FOTOVOLTAICO VILLA MARTHA HOTEL PARRILLA BAR | No | Fase 1 | SOLAR | SOL | FOTOVOLTAICO | 0.02 | BOLIVAR | TURBACO | ENERGITEL S.A. | 2019-04-26
1372 | 2018-12-03 | LATAMSOLAR EL COPEY | No | Fase 2 | SOLAR | SOL | FOTOVOLTAICO | 19.9 | CESAR | EL COPEY | LATAMSOLAR ENERGIAS RENOVABLES S.A.S. | 2020-12-01
1395 | 2018-12-28 | SISTEMA FOTOVOLTAICO FONANDES SEDE SOPÓ | No | Fase 1 | SOLAR | SOL | FOTOVOLTAICO | 0.015 | SANTAFE DE BOGOTA D.C. | BOGOTA, D.C. | CODENSA S.A. E.S.P. | 2019-06-01
393 | 2019-01-11 | BOSQUES SOLARES DE COLOMBIA 1 | No | Fase 2 | SOLAR | SOL | FOTOVOLTAICO | 19.9 | CORDOBA | MONTELIBANO | BOSQUES SOLARES DE COLOMBIA 1 S.A.S. E.S.P | 2021-06-17
394 | 2019-01-11 | BOSQUES SOLARES DE COLOMBIA 2 | No | Fase 2 | SOLAR | SOL | FOTOVOLTAICO | 19.9 | CORDOBA | MONTELIBANO | BOSQUES SOLARES DE COLOMBIA 2 S.A.S. E.S.P | 2021-07-20
395 | 2019-01-11 | BOSQUES SOLARES DE COLOMBIA 3 | No | Fase 2 | SOLAR | SOL | FOTOVOLTAICO | 19.9 | CORDOBA | MONTELIBANO | BOSQUES SOLARES DE COLOMBIA 3 S.A.S. E.S.P | 2021-08-27
396 | 2019-01-11 | BOSQUES SOLARES DE COLOMBIA 4 | No | Fase 2 | SOLAR | SOL | FOTOVOLTAICO | 19.9 | CORDOBA | MONTELIBANO | BOSQUES SOLARES DE COLOMBIA 4 S.A.S. E.S.P | 2021-10-05
397 | 2019-01-11 | BOSQUES SOLARES DE COLOMBIA 5 | No | Fase 2 | SOLAR | SOL | FOTOVOLTAICO | 19.9 | CORDOBA | MONTELIBANO | BOSQUES SOLARES DE COLOMBIA 5 S.A.S. E.S.P | 2021-11-12
1397 | 2019-01-11 | SISTEMA PV CASA 52 EL MONTE | No | Fase 2 | SOLAR | SOL | FOTOVOLTAICO | 0.006 | ANTIOQUIA | MEDELLIN | HERSIC INTERNATIONAL SAS | 2019-05-27
1407 | 2019-01-11 | JUAN MINA | No | Fase 2 | SOLAR | SOL | FOTOVOLTAICO | 19.9 | SANTAFE DE BOGOTA D.C. | BOGOTA, D.C. | RALOS & BLAUD ENERGY COLOMBIA S.A.S | 2021-12-31
381 | 2019-01-14 | BOSQUES SOLARES DE LOS LLANOS 3 | No | Fase 2 | SOLAR | SOL | FOTOVOLTAICO | 19.9 | META | PUERTO GAITAN | BOSQUES SOLARES DE LOS LLANOS 3 S.A.S - E.S.P | 2020-09-01
402 | 2019-01-16 | PARQUE SOLAR ATLÁNTICO I | No | Fase 2 | SOLAR | SOL | FOTOVOLTAICO | 30 | SANTAFE DE BOGOTA D.C. | BOGOTA, D.C. | ATLÁNTICO I SAS | 2020-12-31
1412 | 2019-01-17 | LA SIERRA SOLAR 200 MW | No | Fase 2 | SOLAR | SOL | FOTOVOLTAICO | 200 | ANTIOQUIA | PUERTO NARE | INVENERGY RENEWABLES COLOMBIA SAS ESP | 2021-12-01
3463 | 2019-01-18 | SISTEMA DE ENERGIA SOLAR FAROCOL 3 | No | Fase 2 | SOLAR | SOL | FOTOVOLTAICO | 4.9 | BOYACA | SAMACA | FAROCOL 3 S.A.S. | 2019-09-30
3464 | 2019-01-22 | DELPHI HELIOS 1 META | No | Fase 2 | SOLAR | SOL | FOTOVOLTAICO | 9.9 | META | VILLAVICENCIO | DELPHI CAPITAL PARTNERS S.A.S. | 2020-04-01
398 | 2019-01-23 | BOSQUES SOLARES DE COLOMBIA 6 | No | Fase 2 | SOLAR | SOL | FOTOVOLTAICO | 19.9 | CORDOBA | MONTELIBANO | BOSQUES SOLARES DE COLOMBIA 6 S.A.S. E.S.P | 2021-11-30
405 | 2019-01-23 | SISTEMA SOLAR FOTOVOLTAICO SAUCE 6 DE 120 KW AC | No | Fase 2 | SOLAR | SOL | FOTOVOLTAICO | 0.12 | ANTIOQUIA | MEDELLIN | EMPRESAS PÚBLICAS DE MEDELLIN E.S.P. | 2019-11-01
1076 | 2019-01-23 | PARQUE FOTOVOLTAICO SINCÉ | No | Fase 2 | SOLAR | SOL | FOTOVOLTAICO | 19.9 | SUCRE | SINCE | PARQUE FOTOVOLTAICO SINCÉ S.A.S. | 2019-03-31
3465 | 2019-01-24 | DELPHI HELIOS 3 CESAR | No | Fase 2 | SOLAR | SOL | FOTOVOLTAICO | 9.99 | CESAR | LA GLORIA | DELPHI CAPITAL PARTNERS S.A.S. | 2020-04-01
3466 | 2019-01-24 | DELPHI HELIOS 4 CESAR | No | Fase 2 | SOLAR | SOL | FOTOVOLTAICO | 9.99 | CESAR | LA GLORIA | DELPHI CAPITAL PARTNERS S.A.S. | 2020-06-01
1392 | 2019-01-28 | CASTAÑOGARCIAQUISQUEYA | No | Fase 1 | SOLAR | SOL | FOTOVOLTAICO | 0.00264 | RISARALDA | PEREIRA | HUMBERTO CASTAÑO GARCIA | 2019-01-16
1393 | 2019-01-28 | SISTEMA SOLAR FOTOVOLTAICO HIBRIDO OFF GRID CON RESPALDO DE LA RED ELECTRICA PARA LA CASA VALHER UBICADA EN EL CONDOMINIO EL IMPERIO, CARMEN DE APICALA-TOLIMA | No | Fase 1 | SOLAR | SOL | FOTOVOLTAICO | 0.006 | TOLIMA | CARMEN DE APICALA | FULLY SAS | 2019-03-18
1402 | 2019-01-28 | SISTEMA SOLAR FOTOVOLTAICO DE AUTOCONSUMO PARA LA FINCA EL CIRHUELO (12,2 KW) | No | Fase 1 | SOLAR | SOL | FOTOVOLTAICO | 0.0122 | HUILA | PALERMO | LUIS EDUARDO SAAVEDRA PINZÓN | 2019-11-09
1403 | 2019-01-28 | SISTEMA SOLAR FOTOVOLTAICO DE AUTOCONSUMO PARA LA FINCA EL CAMPAMENTO (30,5 KW) | No | Fase 1 | SOLAR | SOL | FOTOVOLTAICO | 0.0305 | HUILA | PALERMO | LUIS EDUARDO SAAVEDRA PINZÓN | 2019-11-09
1404 | 2019-01-28 | SISTEMA SOLAR FOTOVOLTAICO INTERCONECTADO A LA RED (GRID-TIED) PARA LA SEDE PRINCIPAL DE SERVIAMBIENTAL S.A. E.S.P (10.8 KW) | No | Fase 1 | SOLAR | SOL | FOTOVOLTAICO | 0.0108 | HUILA | NEIVA | SERVIAMBIENTAL S.A. E.S.P. | 2019-09-01
1405 | 2019-01-29 | SISTEMA SOLAR FOTOVOLTAICO INTERCONECTADO DE AUTOCONSUMO PARA CORDOVA SAS (10.8 KW) | No | Fase 1 | SOLAR | SOL | FOTOVOLTAICO | 0.0108 | HUILA | NEIVA | CORDOVA SAS | 2019-06-01
1406 | 2019-01-29 | CASTILLA | No | Fase 2 | SOLAR | SOL | FOTOVOLTAICO | 20 | META | CASTILLA LA NUEVA | AES CHIVOR & CIA S.C.A. E.S.P. | 2019-10-01
1429 | 2019-01-30 | ALDOR | No | Fase 1 | SOLAR | SOL | FOTOVOLTAICO | 0.84 | VALLE DEL CAUCA | CALI | GREEN YELLOW ENERGIA DE COLOMBIA SAS | 2019-06-01
1430 | 2019-01-31 | SISTEMA FOTOVOLTAICO PLANTA ABB DOSQUEBRADAS | No | Fase 1 | SOLAR | SOL | FOTOVOLTAICO | 0.39 | RISARALDA | DOSQUEBRADAS | CODENSA S.A. E.S.P. | 2019-07-01
1431 | 2019-01-31 | GROUPE SEB RIONEGRO | No | Fase 1 | SOLAR | SOL | FOTOVOLTAICO | 1.26 | ANTIOQUIA | RIONEGRO | GREEN YELLOW ENERGIA DE COLOMBIA SAS | 2019-06-01
1420 | 2019-02-05 | SISTEMA SOLAR FV GRID-TIE 98,64 KWp CALZADO ROMULO | No | Fase 1 | SOLAR | SOL | FOTOVOLTAICO | 0.098 | VALLE DEL CAUCA | YUMBO | EFICIENCIA ENERGETICA DE COLOMBIA - ENECO S.A.S. | 2019-07-01
1440 | 2019-02-06 | SISTEMA FOTOVOLTAICO CANAPRO SEDE MONIQUIRÁ | No | Fase 1 | SOLAR | SOL | FOTOVOLTAICO | 0.11 | BOYACA | MONIQUIRA | CODENSA S.A. E.S.P. | 2019-06-01
1422 | 2019-02-07 | VIVA BARRANQUILLA | No | Fase 1 | SOLAR | SOL | FOTOVOLTAICO | 0.986 | ATLANTICO | BARRANQUILLA | GREEN YELLOW ENERGIA DE COLOMBIA SAS | 2019-05-30
1240 | 2019-02-08 | SAGFV GESOLAR 3 | No | Fase 1 | SOLAR | SOL | FOTOVOLTAICO | 0.00252 | CAUCA | POPAYAN | GESOLAR S.A.S. | 2019-05-07
1358 | 2019-02-08 | SAGFV GESOLAR 1 | No | Fase 1 | SOLAR | SOL | FOTOVOLTAICO | 0.01512 | CAUCA | POPAYAN | GESOLAR S.A.S. | 2019-06-08
1359 | 2019-02-08 | SAGFV GESOLAR 2 | No | Fase 1 | SOLAR | SOL | FOTOVOLTAICO | 0.01512 | CAUCA | POPAYAN | GESOLAR S.A.S. | 2019-06-08
1368 | 2019-02-11 | SISTEMA FOTOVOLTAICO EN HACIENDA JAMAICA VEREDA MONTEGRANDE - ARISOL | No | Fase 1 | SOLAR | SOL | FOTOVOLTAICO | 0.098 | VALLE DEL CAUCA | CAICEDONIA | ARISOL S.A.S. | 2019-04-30
1426 | 2019-02-11 | ENERGÍA SOLAR CFC | No | Fase 1 | SOLAR | SOL | FOTOVOLTAICO | 0.0439 | CUNDINAMARCA | CHIA | JULIO FONTAN SAS | 2019-03-30
1302 | 2019-02-13 | INSTALACION FV SOBRE CUBIERTA CLINALTEC 94 KWN | No | Fase 1 | SOLAR | SOL | FOTOVOLTAICO | 0.094 | TOLIMA | IBAGUE | EPSA S.A. E.S.P. | 2019-06-26
1439 | 2019-02-13 | SAN SILVESTRE 3 | No | Fase 1 | SOLAR | SOL | FOTOVOLTAICO | 19.9 | SANTANDER | BARRANCABERMEJA | SOLAR PROJECTS DEVELOPERS S.A.S. | 2019-06-06
1438 | 2019-02-14 | PLASTICEL | No | Fase 1 | SOLAR | SOL | FOTOVOLTAICO | 0.96 | VALLE DEL CAUCA | CALI | GREEN YELLOW ENERGIA DE COLOMBIA SAS | 2019-06-01
1249 | 2019-02-18 | PARQUE SOLAR MALAMBO No.1 | No | Fase 1 | SOLAR | SOL | FOTOVOLTAICO | 50 | ATLANTICO | MALAMBO | EGAL SAS | 2021-06-01
1312 | 2019-02-18 | PLANTA SOLAR FV CASANARE 1 | No | Fase 1 | SOLAR | SOL | FOTOVOLTAICO | 9.9 | CASANARE | AGUAZUL | WISE PROJECT S.A.S. | 2020-01-15
1373 | 2019-02-18 | PROYECTO FOTOVOLTAICO GOLONDRINA VALLE DEL CAUCA | No | Fase 1 | SOLAR | SOL | FOTOVOLTAICO | 9.9 | VALLE DEL CAUCA | CALI | ENERSINC S.A.S. | 2020-02-01
1436 | 2019-02-19 | CONSTRUCCIÓN, INSTALACIÓN E IMPLEMENTACIÓN DE SOLUCIONES DE ENERGÍA CONSISTENTES EN SISTEMAS SOLARES FOTOVOLTAICOS INDIVIDUALES PARA VIVIENDAS RURALES DISPERSAS EN LAS VEREDAS EL ESPINAL, LA CRISTALINA, LA UNIÓN, CANADÁ, SAN FRANCISCO, ALBANIA, BAJO AMARO | No | Fase 1 | SOLAR | SOL | FOTOVOLTAICO | 0.567 | PUTUMAYO | SAN MIGUEL | HG INGENIERÍA CONSTRUCCIONES S.A.S. | 2019-07-28
1435 | 2019-02-21 | CORAZONES 2 | No | Fase 1 | SOLAR | SOL | FOTOVOLTAICO | 19.9 | CESAR | VALLEDUPAR | SOLAR PROJECTS DEVELOPERS S.A.S. | 2020-12-15
1432 | 2019-02-22 | VILLAVIEJA | No | Fase 2 | SOLAR | SOL | FOTOVOLTAICO | 100 | HUILA | VILLAVIEJA | CME CONSTRUCCIÓN Y MANUTENCIÓN ELECTROMECANICA S.A. | 2022-06-01
1443 | 2019-03-11 | SISTEMA FV 28.05 KWp IGLESIA CENTRO CRISTIANO LOS PINOS | No | Fase 1 | SOLAR | SOL | FOTOVOLTAICO | 0.028 | NORTE DE SANTANDER | CUCUTA | INNOVA SOLAR COLOMBIA S.A.S. | 2019-12-06
1444 | 2019-03-11 | SISTEMA FV 24.7 KWp MERKGUSTO | No | Fase 1 | SOLAR | SOL | FOTOVOLTAICO | 0.0247 | NORTE DE SANTANDER | CUCUTA | INNOVA SOLAR COLOMBIA S.A.S. | 2019-12-01
1445 | 2019-03-11 | SISTEMA FV 113 KWp LOS MONTES | No | Fase 1 | SOLAR | SOL | FOTOVOLTAICO | 0.113 | NORTE DE SANTANDER | LOS PATIOS | INNOVA SOLAR COLOMBIA S.A.S. | 2019-12-02
1446 | 2019-03-11 | SISTEMA FV 27.36 KWp JM ESTRADA | No | Fase 1 | SOLAR | SOL | FOTOVOLTAICO | 0.0273 | ANTIOQUIA | LA ESTRELLA | INNOVA SOLAR COLOMBIA S.A.S. | 2019-12-21
3467 | 2019-03-11 | SISTEMA FV 26.4 KWp INDUSTRIAS DARWIN | No | Fase 1 | SOLAR | SOL | FOTOVOLTAICO | 0.026 | NORTE DE SANTANDER | CUCUTA | INNOVA SOLAR COLOMBIA S.A.S. | 2019-12-07
1448 | 2019-03-12 | SISTEMA SOLAR FV GRID-TIE 10 KWp CALZADO ROMULO | No | Fase 1 | SOLAR | SOL | FOTOVOLTAICO | 0.01 | VALLE DEL CAUCA | YUMBO | EFICIENCIA ENERGETICA DE COLOMBIA - ENECO S.A.S. | 2019-06-30
1450 | 2019-03-12 | SAN MARCOS | No | Fase 1 | SOLAR | SOL | FOTOVOLTAICO | 4.2 | VALLE DEL CAUCA | YUMBO | DATECSA ENERGIA SAS | 2020-01-01
1451 | 2019-03-12 | INVAL | No | Fase 1 | SOLAR | SOL | FOTOVOLTAICO | 0.2 | VALLE DEL CAUCA | PALMIRA | DATECSA ENERGIA SAS | 2019-10-01
3468 | 2019-03-12 | FUNDICIONES UNIVERSO | No | Fase 1 | SOLAR | SOL | FOTOVOLTAICO | 0.4 | VALLE DEL CAUCA | YUMBO | DATECSA ENERGIA SAS | 2019-10-01
1452 | 2019-03-13 | CONALBRONCES (de DATECSA) | No | Fase 1 | SOLAR | SOL | FOTOVOLTAICO | 0.2 | VALLE DEL CAUCA | YUMBO | DATECSA ENERGIA SAS | 2019-10-01
3469 | 2019-03-13 | URGENCIAS MEDICAS BUGA | No | Fase 1 | SOLAR | SOL | FOTOVOLTAICO | 0.2 | VALLE DEL CAUCA | BUGA | DATECSA ENERGIA SAS | 2019-10-01
1459 | 2019-03-20 | LOS ALACRANES | No | Fase 1 | SOLAR | SOL | FOTOVOLTAICO | 90 | CESAR | VALLEDUPAR | COLREN I SAS | 2020-01-01
1460 | 2019-03-20 | COMFENALCO LA RIVERA TULUA | No | Fase 1 | SOLAR | SOL | FOTOVOLTAICO | 0.052 | VALLE DEL CAUCA | TULUA | COMFENALCO VALLE DELAGENTE | 2019-06-01
1464 | 2019-03-20 | COMFENALCO CLUB CAÑASGORDAS | No | Fase 1 | SOLAR | SOL | FOTOVOLTAICO | 0.099 | VALLE DEL CAUCA | CALI | COMFENALCO VALLE DELAGENTE | 2019-06-01
3470 | 2019-03-20 | SISTEMA SOLAR FV GRID-TIE 201.45 KWP LABORATORIOS BAXTER | No | Fase 1 | SOLAR | SOL | FOTOVOLTAICO | 0.2014 | VALLE DEL CAUCA | CALI | EFICIENCIA ENERGETICA DE COLOMBIA - ENECO S.A.S. | 2019-07-31
3471 | 2019-03-20 | COMFENALCO CALLE 5 | No | Fase 1 | SOLAR | SOL | FOTOVOLTAICO | 0.0838 | VALLE DEL CAUCA | CALI | COMFENALCO VALLE DELAGENTE | 2019-06-01
1466 | 2019-03-21 | SISTEMA FOTOVOLTAICO ATADO A LA RED DE 103,68 KWP PARA AUTOGENERACIÓN GRUPO ALIMENTICIO ALBA DEL FONCE SAS | No | Fase 2 | SOLAR | SOL | FOTOVOLTAICO | 0.0908 | SANTANDER | PIEDECUESTA | GRUPO ALIMENTICIO ALBA DEL FONCE SAS | 2019-12-01
1467 | 2019-03-26 | AUTOGENERACIÓN MILPA SAMACÁ | No | Fase 1 | SOLAR | SOL | FOTOVOLTAICO | 18 | BOYACA | SAMACA | C.I. MILPA S.A. | 2021-06-01
3472 | 2019-03-27 | SISTEMA SOLAR FOTOVOLTAICO INTERCONECTADO DE 600.3 KW-UTP | No | Fase 1 | SOLAR | SOL | FOTOVOLTAICO | 0.6 | RISARALDA | PEREIRA | EMPRESA DE ENERGÍA DE PEREIRA S.A ESP | 2019-07-15
1472 | 2019-03-28 | PORVENIR II (SOLAR) | No | Fase 1 | SOLAR | SOL | FOTOVOLTAICO | 19.9 | CESAR | SAN MARTIN | SOLAR PROJECTS DEVELOPERS S.A.S. | 2020-05-12
3473 | 2019-03-28 | PORVENIR III | No | Fase 1 | SOLAR | SOL | FOTOVOLTAICO | 19.9 | CESAR | SAN MARTIN | SOLAR PROJECTS DEVELOPERS S.A.S. | 2020-05-12
1473 | 2019-03-29 | PARQUE FOTOVOLTAICO CANOAS | No | Fase 1 | SOLAR | SOL | FOTOVOLTAICO | 200 | CUNDINAMARCA | SOACHA | DUE CAPITAL AND SERVICES S.A.S. | 2020-09-01
1474 | 2019-04-01 | SISTEMA SOLAR FOTOVOLTAICO TORRE PROTECCION | No | Fase 2 | SOLAR | SOL | FOTOVOLTAICO | 0.041 | BOLIVAR | CARTAGENA | PROMOTORA DE ENERGIAS RENOVABLES SAS | 2019-11-05
1475 | 2019-04-01 | SISTEMA SOLAR FOTOVOLTAICO CONECTADO A RED CAÑAVERAL ZARZAL | No | Fase 1 | SOLAR | SOL | FOTOVOLTAICO | 0.105 | VALLE DEL CAUCA | ZARZAL | SUPERTIENDAS CAÑAVERAL SA | 2019-08-30
1476 | 2019-04-02 | SISTEMA SOLAR FOTOVOLTAICO CONECTADO A RED CAÑAVERAL PALMIRA | No | Fase 1 | SOLAR | SOL | FOTOVOLTAICO | 0.0823 | VALLE DEL CAUCA | PALMIRA | SUPERTIENDAS CAÑAVERAL SA | 2019-08-30
3474 | 2019-04-02 | SISTEMA FOTOVOLTAICO PLANTA COORDINADORA MERCANTIL | No | Fase 1 | SOLAR | SOL | FOTOVOLTAICO | 0.35 | CUNDINAMARCA | COTA | LATAMSOLAR FOTOVOLTAICA FUNDACION | 2019-10-01
1479 | 2019-04-04 | PARQUE SOLAR DICEL | No | Fase 1 | SOLAR | SOL | FOTOVOLTAICO | 9.9 | CESAR | VALLEDUPAR | DATECSA ENERGIA SAS | 2020-01-01
1481 | 2019-04-05 | SISTEMA SOLAR FOTOVOLTAICO CONECTADO A RED SONORA | No | Fase 1 | SOLAR | SOL | FOTOVOLTAICO | 0.105 | VALLE DEL CAUCA | CALI | RED SONORA SAS | 2019-10-23
3475 | 2019-04-11 | LATAMSOLAR FUNDACION | No | Fase 2 | SOLAR | SOL | FOTOVOLTAICO | 100 | MAGDALENA | PIVIJAY | LATAMSOLAR FOTOVOLTAICA FUNDACION | 2021-12-31
183 | 2019-04-30 | PLANTA DE GENERACIÓN FV CHAPARRAL | No | Fase 2 | SOLAR | SOL | FOTOVOLTAICO | 8 | TOLIMA | CHAPARRAL | J.E. JAIMES INGENIEROS S.A. | 2021-01-01
1491 | 2019-05-09 | FRIOGAN LA DORADA | No | Fase 1 | SOLAR | SOL | FOTOVOLTAICO | 0.7 | CALDAS | LA DORADA | DATECSA ENERGIA SAS | 2019-10-31
1492 | 2019-05-09 | FRIOGAN COROZAL | No | Fase 1 | SOLAR | SOL | FOTOVOLTAICO | 0.5 | SUCRE | COROZAL | DATECSA ENERGIA SAS | 2019-10-31
1499 | 2019-05-09 | FRIOGAN VILLAVICENCIO | No | Fase 1 | SOLAR | SOL | FOTOVOLTAICO | 1.1 | META | VILLAVICENCIO | DATECSA ENERGIA SAS | 2019-10-31
1500 | 2019-05-09 | FRIOGAN SAN CAYETANO | No | Fase 1 | SOLAR | SOL | FOTOVOLTAICO | 0.2 | NORTE DE SANTANDER | SAN CAYETANO | DATECSA ENERGIA SAS | 2019-10-31
389 | 2019-05-12 | BOSQUES SOLARES DE BOLIVAR 506 | No | Fase 2 | SOLAR | SOL | FOTOVOLTAICO | 19.9 | BOLIVAR | SANTA ROSA | BOSQUES SOLARES DE BOLIVAR 506 S.A.S. E.S.P | 2021-09-11
1387 | 2019-05-21 | TECHO SOLAR RELIANZ GALAPA | No | Fase 2 | SOLAR | SOL | FOTOVOLTAICO | 1 | ATLANTICO | GALAPA | RELIANZ MINING SOLUTIONS S.A.S. | 2020-05-21
1388 | 2019-05-21 | TECHO SOLAR HYDRAULIC SYSTEMS GALAPA | No | Fase 2 | SOLAR | SOL | FOTOVOLTAICO | 0.5 | ATLANTICO | GALAPA | RELIANZ MINING SOLUTIONS S.A.S. | 2020-06-18
593 | 2019-05-22 | FINCA PLANTA CIENAGA DE ORO PARA AUTOCONSUMO FOTOVOLTAICO | No | Fase 1 | SOLAR | SOL | FOTOVOLTAICO | 0.46 | CORDOBA | CERETE | REA SOLAR COLOMBIA S.A.S | 2020-04-15
1503 | 2019-05-22 | 28 AUTOGENERACIÓN PV 66.33 kWp INELCA B 4y5 C | No | Fase 1 | SOLAR | SOL | FOTOVOLTAICO | 0.06633 | VALLE DEL CAUCA | YUMBO | INDUSTRIA ELECTRICA DEL CAUCA S.A.S | 2019-11-30
1504 | 2019-05-22 | 29 AUTOGENERACIÓN PV 11.05 kWp INELCA B 3C | No | Fase 1 | SOLAR | SOL | FOTOVOLTAICO | 0.01105 | VALLE DEL CAUCA | YUMBO | INDUSTRIA ELECTRICA DEL CAUCA S.A.S | 2019-11-01
1505 | 2019-05-23 | GRANJA SOLAR PRADO 50 MW | No | Fase 1 | SOLAR | SOL | FOTOVOLTAICO | 50 | TOLIMA | PRADO | GESINSO SAS | 2022-06-30
1216 | 2019-05-27 | CONTEGRAL CARTAGO PARA AUTOCONSUMO FOTOVOLTAICO | No | Fase 1 | SOLAR | SOL | FOTOVOLTAICO | 0.96 | VALLE DEL CAUCA | CARTAGO | REA SOLAR COLOMBIA S.A.S | 2020-04-15
1507 | 2019-05-28 | GENERACIÓN FOTOVOLTAICA HOTEL QUO | No | Fase 1 | SOLAR | SOL | FOTOVOLTAICO | 0.01035 | CALDAS | MANIZALES | EDIFICIO MIRADOR DE SANTA MARIA SAS | 2020-04-15
1508 | 2019-05-28 | SISTEMA SOLAR FOTOVOLTAICO DE 8.64 KWp CON ENTREGA DE EXCEDENTES | No | Fase 2 | SOLAR | SOL | FOTOVOLTAICO | 0.00864 | SANTAFE DE BOGOTA D.C. | BOGOTA, D.C. | SMART ECOPOWER S.A.S. | 2019-08-30
3476 | 2019-06-11 | SAN SILVESTRE | No | Fase 2 | SOLAR | SOL | FOTOVOLTAICO | 60 | SANTANDER | BARRANCABERMEJA | CONSORCIO SOLAR PROJECT DEVELOPERS-INPRELCO | 2021-01-01
390 | 2019-06-12 | BOSQUES SOLARES DE BOLIVAR 507 | No | Fase 2 | SOLAR | SOL | FOTOVOLTAICO | 19.9 | BOLIVAR | SANTA ROSA | BOSQUES SOLARES DE BOLIVAR 507 S.A.S. E.S.P | 2021-09-11
379 | 2019-06-13 | BOSQUES SOLARES DE LOS LLANOS 1 | No | Fase 3 | SOLAR | SOL | FOTOVOLTAICO | 19.9 | META | PUERTO GAITAN | BOSQUES SOLARES DE LOS LLANOS 1 S.A.S - E.S.P | 2021-05-30
380 | 2019-06-13 | BOSQUES SOLARES DE LOS LLANOS 2 | No | Fase 3 | SOLAR | SOL | FOTOVOLTAICO | 19.9 | META | PUERTO GAITAN | BOSQUES SOLARES DE LOS LLANOS 2 S.A.S - E.S.P | 2020-07-27
388 | 2019-06-13 | BOSQUES SOLARES DE BOLIVAR 505 | No | Fase 2 | SOLAR | SOL | FOTOVOLTAICO | 19.9 | BOLIVAR | SANTA ROSA | BOSQUES SOLARES DE BOLIVAR 505 S.A.S. E.S.P | 2020-06-30
1539 | 2019-07-03 | SUN FLOWER GAMARRA | No | Fase 1 | SOLAR | SOL | FOTOVOLTAICO | 5 | CESAR | GAMARRA | VH PROYECTOS SAS | 2021-06-30
1524 | 2019-07-10 | PLANTA DE GENERACIÓN FV CHAPARRAL CASTAÑAL II 22 MW | No | Fase 1 | SOLAR | SOL | FOTOVOLTAICO | 22 | TOLIMA | CHAPARRAL | J.E. JAIMES INGENIEROS S.A. | 2021-01-01
1525 | 2019-07-12 | PARQUE DE GENERACIÓN FOTOVOLTAICA EL DONCELLO | No | Fase 1 | SOLAR | SOL | FOTOVOLTAICO | 9.9 | CAQUETA | EL DONCELLO | PARQUE SOLAR COLOMBIA I SAS ESP | 2021-12-30
1526 | 2019-07-12 | PARQUE DE GENERACIÓN FOTOVOLTAICA LA TABLA | No | Fase 1 | SOLAR | SOL | FOTOVOLTAICO | 19.8 | META | PUERTO LOPEZ | PARQUE SOLAR COLOMBIA IV SAS ESP | 2021-12-30
1527 | 2019-07-14 | PARQUE DE GENERACIÓN FOTOVOLTAICA YAGUARÁ | No | Fase 1 | SOLAR | SOL | FOTOVOLTAICO | 19.8 | HUILA | PAICOL | PARQUE SOLAR COLOMBIA II SAS ESP | 2021-12-30
1528 | 2019-07-14 | PARQUE SOLAR TIERRA LINDA | No | Fase 2 | SOLAR | SOL | FOTOVOLTAICO | 9.9 | CORDOBA | CHINU | PARQUE SOLAR TIERRA LINDA SAS | 2019-12-01
1529 | 2019-07-15 | GENERACIÓN FOTOVOLTAICA ALIAR-BARLOVENTO | No | Fase 1 | SOLAR | SOL | FOTOVOLTAICO | 0.1056 | META | PUERTO GAITAN | REA SOLAR COLOMBIA S.A.S | 2020-05-15
1530 | 2019-07-15 | GENERACIÓN FOTOVOLTAICA ALIAR-LA FAZENDA | No | Fase 1 | SOLAR | SOL | FOTOVOLTAICO | 0.1056 | META | PUERTO GAITAN | REA SOLAR COLOMBIA S.A.S | 2020-05-15
1531 | 2019-07-15 | GENERACIÓN FOTOVOLTAICA INDUSTRIA LICORERA DE CALDAS | No | Fase 1 | SOLAR | SOL | FOTOVOLTAICO | 0.1056 | CALDAS | MANIZALES | REA SOLAR COLOMBIA S.A.S | 2020-05-15
1535 | 2019-07-15 | PROYECTO FOTOVOLTAICO EN SOCODA | No | Fase 1 | SOLAR | SOL | FOTOVOLTAICO | 0.36 | ANTIOQUIA | GUARNE | ENTORIA ENERGY COLOMBIA S.A.S. | 2019-12-19
3477 | 2019-07-15 | GENERACIÓN FOTOVOLTAICA ALIAR-FRIGORIFICO LA FAZENDA | No | Fase 1 | SOLAR | SOL | FOTOVOLTAICO | 0.1056 | META | PUERTO GAITAN | REA SOLAR COLOMBIA S.A.S | 2020-05-15
1428 | 2019-07-16 | PARQUE SOLAR SAN JUAN DEL CESAR 2 | No | Fase 2 | SOLAR | SOL | FOTOVOLTAICO | 99 | LA GUAJIRA | SAN JUAN DEL CESAR | COLENERGY II SAS ESP | 2022-06-01
1537 | 2019-07-16 | PARQUE SOLAR TORO MORENO | No | Fase 2 | SOLAR | SOL | FOTOVOLTAICO | 99.9 | LA GUAJIRA | SAN JUAN DEL CESAR | COLOMENER II S.A.S E.S.P | 2022-01-01
689 | 2019-07-17 | PROYECTO FOTOVOLTÁICO CELSIA SOLAR VALLEDUPAR PLANTA 1 | No | Fase 2 | SOLAR | SOL | FOTOVOLTAICO | 19.9 | CESAR | VALLEDUPAR | EPSA S.A. E.S.P. | 2020-12-20
690 | 2019-07-17 | PROYECTO FOTOVOLTÁICO CELSIA SOLAR VALLEDUPAR PLANTA 2 | No | Fase 2 | SOLAR | SOL | FOTOVOLTAICO | 19.9 | CESAR | VALLEDUPAR | EPSA S.A. E.S.P. | 2020-12-20
691 | 2019-07-17 | PROYECTO FOTOVOLTÁICO CELSIA SOLAR VALLEDUPAR PLANTA 3 | No | Fase 2 | SOLAR | SOL | FOTOVOLTAICO | 19.9 | CESAR | VALLEDUPAR | EPSA S.A. E.S.P. | 2020-12-20
1536 | 2019-07-17 | PARQUE SOLAR MARAÑONES I | No | Fase 1 | SOLAR | SOL | FOTOVOLTAICO | 9.37 | ATLANTICO | BARRANQUILLA | SIERGROUP SAS | 2022-12-31
1538 | 2019-07-17 | COPEY DEL VERANO SOLAR | No | Fase 1 | SOLAR | SOL | FOTOVOLTAICO | 100 | CESAR | EL COPEY | VERANO CAPITAL COLOMBIA SAS | 2021-12-17
392 | 2019-07-24 | BOSQUES SOLARES DE BOLIVAR 509 | No | Fase 2 | SOLAR | SOL | FOTOVOLTAICO | 19.9 | HUILA | ALTAMIRA | BOSQUES SOLARES DE BOLIVAR 509 SAS | 2021-08-31
916 | 2019-07-24 | EPM SOLAR | No | Fase 2 | SOLAR | SOL | FOTOVOLTAICO | 19.9 | HUILA | ALTAMIRA | EPM SOLAR SAS ESP | 2021-09-02
3478 | 2019-07-24 | GRANJA SOLAR BELMONTE | No | Fase 3 | SOLAR | SOL | FOTOVOLTAICO | 5.06 | RISARALDA | PEREIRA | EMPRESA DE ENERGÍA DE PEREIRA S.A ESP | 2020-09-08
627 | 2019-07-25 | AMANECER SOLAR DE COLOMBIA | No | Fase 2 | SOLAR | SOL | FOTOVOLTAICO | 19.9 | HUILA | ALTAMIRA | AMANECER SOLAR DE COLOMBIA SAS ESP | 2021-07-01
843 | 2019-07-25 | COSTEÑA FOTOVOLTÁICA | No | Fase 2 | SOLAR | SOL | FOTOVOLTAICO | 19.9 | HUILA | ALTAMIRA | COSTEÑA FOTOVOLTAICA SAS | 2021-05-04
1543 | 2019-07-26 | CONSTRUCCIÓN DEL SISTEMA DE PRODUCCIÓN DE ENERGÍA A PARTIR DE FNCE (FOTOVOLTAICA), 30 KWp EN CARNES MANZANARES | No | Fase 1 | SOLAR | SOL | FOTOVOLTAICO | 0.03 | SANTANDER | FLORIDABLANCA | BIENES RAICES SANTANDER SAS | 2019-10-15
1544 | 2019-07-29 | FUNDACIÓN DEL VERANO SOLAR | No | Fase 1 | SOLAR | SOL | FOTOVOLTAICO | 100 | MAGDALENA | FUNDACION | VERANO CAPITAL COLOMBIA SAS | 2021-12-17
1496 | 2019-07-31 | PARQUE DE GENERACIÓN FOTOVOLTAICA ALTAMIRA | No | Fase 2 | SOLAR | SOL | FOTOVOLTAICO | 200.13 | HUILA | ALTAMIRA | PARQUE SOLAR COLOMBIA III SAS ESP | 2021-12-30
1547 | 2019-07-31 | GRANJA SOLAR MITÚ | No | Fase 1 | SOLAR | SOL | FOTOVOLTAICO | 3.2 | VAUPES | MITU | GENSA S.A. E.S.P. | 2023-12-01
1495 | 2019-08-06 | PARQUE DE GENERACIÓN FOTOVOLTAICA LA MINA | No | Fase 2 | SOLAR | SOL | FOTOVOLTAICO | 19.8 | META | FUENTE DE ORO | PARQUE SOLAR COLOMBIA IV SAS ESP | 2021-12-30
3479 | 2019-08-12 | PARQUE DE GENERACIÓN FOTOVOLTAICA AIPE | No | Fase 2 | SOLAR | SOL | FOTOVOLTAICO | 9.9 | HUILA | AIPE | PARQUE SOLAR COLOMBIA I SAS ESP | 2021-12-30
1555 | 2019-08-13 | EL ALTILLO 1 | No | Fase 1 | SOLAR | SOL | FOTOVOLTAICO | 150 | META | PUERTO GAITAN | ENERSINC S.A.S. | 2021-07-13
1560 | 2019-08-14 | PARQUE FOTOVOLTAICO PUERTO BADEL | No | Fase 2 | SOLAR | SOL | FOTOVOLTAICO | 30 | BOLIVAR | ARJONA | DUE CAPITAL AND SERVICES S.A.S. | 2021-12-31
1561 | 2019-08-15 | PLANTA SOLAR FOTOVOLTAICO CIMITARRA | No | Fase 2 | SOLAR | SOL | FOTOVOLTAICO | 19.9 | SANTANDER | CIMITARRA | CIMITARRA SOLAR 1 SAS | 2021-12-01
1562 | 2019-08-15 | PARQUE DE GENERACIÓN FOTOVOLTAICA EL SOL | No | Fase 2 | SOLAR | SOL | FOTOVOLTAICO | 100 | CESAR | CHIRIGUANA | PARQUE SOLAR COLOMBIA I SAS ESP | 2021-12-30
1563 | 2019-08-15 | PARQUE DE GENERACIÓN FOTOVOLTAICA SANTA TERESA | No | Fase 2 | SOLAR | SOL | FOTOVOLTAICO | 200 | LA GUAJIRA | RIOHACHA | PARQUE SOLAR COLOMBIA VIII S.A.S. E.S.P. | 2021-12-30
1564 | 2019-08-16 | PARQUE DE GENERACIÓN FOTOVOLTAICA EL GRAN CHAPARRAL | No | Fase 2 | SOLAR | SOL | FOTOVOLTAICO | 9.9 | CESAR | VALLEDUPAR | PARQUE SOLAR COLOMBIA XI S.A.S. E.S.P. | 2021-12-30
1565 | 2019-08-20 | PARQUE DE GENERACIÓN FOTOVOLTAICA EL GALLEGO | No | Fase 2 | SOLAR | SOL | FOTOVOLTAICO | 19.9 | ATLANTICO | CANDELARIA | PARQUE SOLAR COLOMBIA X S.A.S. E.S.P. | 2021-12-30
1572 | 2019-08-26 | PROYECTO EÓLICO MARÍA | No | Fase 2 | SOLAR | SOL | FOTOVOLTAICO | 200 | LA GUAJIRA | SAN JUAN DEL CESAR | EÓLICA SIERRA NEVADA S.A.S. E.S.P. | 2021-12-31
692 | 2019-08-27 | VALLEDUPAR PLANTA 4 | No | Fase 2 | SOLAR | SOL | FOTOVOLTAICO | 19.9 | CESAR | VALLEDUPAR | EPSA S.A. E.S.P. | 2020-12-20
1559 | 2019-08-27 | GRANJA SOLAR GUADULUPANA 99.9 MW | No | Fase 1 | SOLAR | SOL | FOTOVOLTAICO | 99.9 | CESAR | VALLEDUPAR | GESINSO SAS | 2022-06-30
241 | 2019-08-29 | LATAMSOLAR LA LOMA | No | Fase 2 | SOLAR | SOL | FOTOVOLTAICO | 150 | CESAR | EL PASO | EGP FOTOVOLTAICA LA LOMA SAS | 2022-06-05
532 | 2019-08-29 | PROYECTO FOTOVOLTÁICO CELSIA SOLAR CHICAMOCHA 1 | No | Fase 2 | SOLAR | SOL | FOTOVOLTAICO | 19.9 | SANTANDER | LOS SANTOS | EPSA S.A. E.S.P. | 2021-10-30
533 | 2019-08-29 | PROYECTO FOTOVOLTÁICO CELSIA SOLAR CHICAMOCHA 2 | No | Fase 2 | SOLAR | SOL | FOTOVOLTAICO | 19.9 | SANTANDER | LOS SANTOS | EPSA S.A. E.S.P. | 2021-10-30
534 | 2019-08-29 | PROYECTO FOTOVOLTÁICO CELSIA SOLAR CHICAMOCHA 3 | No | Fase 2 | SOLAR | SOL | FOTOVOLTAICO | 19.9 | SANTANDER | LOS SANTOS | EPSA S.A. E.S.P. | 2021-10-30
535 | 2019-08-29 | PROYECTO FOTOVOLTÁICO CELSIA SOLAR CHICAMOCHA 4 | No | Fase 2 | SOLAR | SOL | FOTOVOLTAICO | 19.9 | SANTANDER | LOS SANTOS | EPSA S.A. E.S.P. | 2021-10-30
1573 | 2019-08-29 | GRANJA SOLAR REMOLINO 99.9 MW | No | Fase 2 | SOLAR | SOL | FOTOVOLTAICO | 99.9 | MAGDALENA | REMOLINO | GESTION Y SOPORTE S.A - GESINSO | 2022-06-30
1575 | 2019-08-29 | SOLAR LA VICTORIA 1 | No | Fase 2 | SOLAR | SOL | FOTOVOLTAICO | 19.9 | VALLE DEL CAUCA | LA VICTORIA | EPSA S.A. E.S.P. | 2021-06-30
1576 | 2019-08-30 | SOLAR LA VICTORIA 2 | No | Fase 2 | SOLAR | SOL | FOTOVOLTAICO | 19.9 | VALLE DEL CAUCA | LA VICTORIA | EPSA S.A. E.S.P. | 2021-06-30
1577 | 2019-08-30 | SOLAR LA VICTORIA 3 | No | Fase 2 | SOLAR | SOL | FOTOVOLTAICO | 19.9 | VALLE DEL CAUCA | LA VICTORIA | EPSA S.A. E.S.P. | 2022-06-30
1578 | 2019-08-30 | SOLAR LA VICTORIA 4 | No | Fase 2 | SOLAR | SOL | FOTOVOLTAICO | 19.9 | VALLE DEL CAUCA | LA VICTORIA | EPSA S.A. E.S.P. | 2022-06-30
1579 | 2019-08-30 | SOLAR LA VICTORIA 5 | No | Fase 2 | SOLAR | SOL | FOTOVOLTAICO | 19.9 | VALLE DEL CAUCA | LA VICTORIA | EPSA S.A. E.S.P. | 2022-06-30
1493 | 2019-09-02 | PARQUE DE GENERACIÓN FOTOVOLTAICA EL ZARZAL | No | Fase 2 | SOLAR | SOL | FOTOVOLTAICO | 170 | SANTANDER | BARRANCABERMEJA | PARQUE SOLAR COLOMBIA VI SAS ESP | 2021-12-30
1581 | 2019-09-02 | PARQUE DE GENERACIÓN FOTOVOLTAICA LA PRIMAVERA | No | Fase 2 | SOLAR | SOL | FOTOVOLTAICO | 80 | CAQUETA | EL DONCELLO | PARQUE SOLAR COLOMBIA I SAS ESP | 2021-12-30
1582 | 2019-09-03 | PARQUE FOTOVOLTAICO LA GRANJA | No | Fase 2 | SOLAR | SOL | FOTOVOLTAICO | 90 | CESAR | EL PASO | DUE CAPITAL AND SERVICES S.A.S. | 2021-11-30
1583 | 2019-09-03 | SAN ANDRÉS-LA CALERA | No | Fase 1 | SOLAR | SOL | FOTOVOLTAICO | 5.68 | CUNDINAMARCA | LA CALERA | CLEANENERGYLA S.A.S. | 2021-01-15
3480 | 2019-09-03 | PARQUE FOTOVOLTAICO VALLE NEGRO | No | Fase 2 | SOLAR | SOL | FOTOVOLTAICO | 200 | CORDOBA | MONTELIBANO | DUE CAPITAL AND SERVICES S.A.S. | 2021-11-30
1585 | 2019-09-04 | PROYECTO SOLAR FOTOVOLTAICO CUMBITA | No | Fase 1 | SOLAR | SOL | FOTOVOLTAICO | 38 | ATLANTICO | TUBARA | INVERSIONES ENTRE RÍOS S.A.S. | 2021-11-20
863 | 2019-10-03 | PARQUE SOLAR LAS MARGARITAS | No | Fase 2 | SOLAR | SOL | FOTOVOLTAICO | 9.9 | BOYACA | ARCABUCO | GREENYELLOW ENERGIA DE COLOMBIA S.A.S. | 2020-12-27
1586 | 2019-10-08 | PARQUE DE ENERGÍAS RENOVABLES-ARROYO DE PIEDRA | No | Fase 1 | SOLAR | SOL | FOTOVOLTAICO | 9.9 | BOLIVAR | CARTAGENA | UNIÓN ELÉCTRICA | 2020-12-01
1427 | 2019-10-21 | PARQUE SOLAR SAN JUAN DEL CESAR 1 | No | Fase 2 | SOLAR | SOL | FOTOVOLTAICO | 99 | LA GUAJIRA | SAN JUAN DEL CESAR | COLOMENER VII SAS ESP | 2022-06-01
1506 | 2019-10-23 | ARENA Y GRAVAS PARA AUTOCONSUMO FOTOVOLTAICO | No | Fase 1 | SOLAR | SOL | FOTOVOLTAICO | 0.1056 | CALDAS | VITERBO | ARENA Y GRAVAS SAS | 2020-04-15
1590 | 2019-10-23 | PARQUE FOTOVOLTAICO LA CALERA | No | Fase 2 | SOLAR | SOL | FOTOVOLTAICO | 19.6 | CUNDINAMARCA | LA CALERA | DUE CAPITAL AND SERVICES S.A.S. | 2021-12-01
1594 | 2019-11-11 | PEPSICO FOTOVOLTAICO | No | Fase 3 | SOLAR | SOL | FOTOVOLTAICO | 1.3 | CUNDINAMARCA | FUNZA | PEPSICO ALIMENTOS ZF LTDA | 2020-03-15
1597 | 2019-11-25 | PARQUE SOLAR BECHARRY | No | Fase 2 | SOLAR | SOL | FOTOVOLTAICO | 50 | BOLIVAR | CARTAGENA | COLOMENER III SAS ESP | 2020-12-01
1600 | 2019-12-11 | PROYECTO SOLAR COLIBRÍ-TIBITÓ | No | Fase 1 | SOLAR | SOL | FOTOVOLTAICO | 8.03 | CUNDINAMARCA | TOCANCIPA | COLIBRÍ ENERGY S.A.S | 2020-12-15
1295 | 2019-12-12 | PÉTALO DEL CÓRDOBA I | No | Fase 3 | SOLAR | SOL | FOTOVOLTAICO | 9.9 | CORDOBA | PLANETA RICA | GREEN YELLOW CLIM SOLAR SAS | 2020-10-30
1602 | 2019-12-18 | PROYECTO PARQUE SOLAR PUERTO BOYACÁ | No | Fase 1 | SOLAR | SOL | FOTOVOLTAICO | 50 | BOYACA | PUERTO BOYACA | UNIÓN ELÉCTRICA | 2021-04-26
128 | 2020-02-06 | GRANJA SOLAR PALMASECA | No | Fase 3 | SOLAR | SOL | FOTOVOLTAICO | 28 | VALLE DEL CAUCA | PALMIRA | ENERGIAS RENOVABLES DELVALLE S.A.S. E.S.P. | 2020-10-01
3482 | 2020-02-10 | EUGENIA SOLAR 75 MWp | No | Fase 2 | SOLAR | SOL | FOTOVOLTAICO | 70 | CESAR | EL PASO | ZAM SOLAR COLOMBIA S.A.S | 2023-06-01
3483 | 2020-02-18 | PARQUE SOLAR MAGANGUÉ | No | Fase 1 | SOLAR | SOL | FOTOVOLTAICO | 45 | BOLIVAR | MAGANGUE | ENERQ SAS | 2021-06-26
1608 | 2020-02-19 | PARQUE SOLAR ALMA | No | Fase 1 | SOLAR | SOL | FOTOVOLTAICO | 20 | ATLANTICO | MALAMBO | EGAL SAS | 2022-06-01
1610 | 2020-03-16 | PARQUE SOLAR DON VIZO | No | Fase 1 | SOLAR | SOL | FOTOVOLTAICO | 5 | ATLANTICO | MALAMBO | EGAL SAS | 2022-06-01
1515 | 2020-03-31 | PARQUE SOLAR PLANETA RICA | No | Fase 2 | SOLAR | SOL | FOTOVOLTAICO | 19.9 | CORDOBA | PLANETA RICA | PARQUE SOLAR PLANETA RICA SAS | 2021-09-06
1615 | 2020-04-14 | PLANTA SOLAR FOTOVOLTAICA JACOB | No | Fase 1 | SOLAR | SOL | FOTOVOLTAICO | 9.9 | SUCRE | TOLU | COLGEOLICA S.A.S. | 2022-08-01
1617 | 2020-04-14 | PLANTA SOLAR FOTOVOLTAICA LA FORTUNA | No | Fase 1 | SOLAR | SOL | FOTOVOLTAICO | 9.9 | SANTANDER | BARRANCABERMEJA | COLGEOLICA S.A.S. | 2021-08-01
1619 | 2020-05-05 | PARQUE SOLAR NUEVO MUNDO | No | Fase 1 | SOLAR | SOL | FOTOVOLTAICO | 99 | CESAR | BECERRIL | EAGLE ENERGY SLU | 2023-12-01
1624 | 2020-05-18 | LA MANGUITA | No | Fase 2 | SOLAR | SOL | FOTOVOLTAICO | 40 | SANTANDER | PUERTO WILCHES | FERMINAC INT SAS | 2023-01-01
1075 | 2020-05-26 | PARQUE FOTOVOLTAICO LA SIERPE S.A.S. | No | Fase 3 | SOLAR | SOL | FOTOVOLTAICO | 19.99 | SUCRE | SAN BENITO ABAD | PARQUE FOTOVOLTAICO LA SIERPE S.A.S. | 2020-12-31
3484 | 2020-05-26 | PARQUE SOLAR PUERTO LEGUIZAMO | No | Fase 1 | SOLAR | SOL | FOTOVOLTAICO | 3 | PUTUMAYO | PUERTO LEGUIZAMO | DUE CAPITAL AND SERVICES S.A.S. | 2021-04-01
1630 | 2020-05-28 | PROYECTO FOTOVOLTAICO TURMEQUÉ | No | Fase 1 | SOLAR | SOL | FOTOVOLTAICO | 8 | BOYACA | SOGAMOSO | ABO WIND RENOVABLES COLOMBIA SAS | 2022-12-31
1632 | 2020-06-02 | PARQUE SOLAR LA PONDEROSA | No | Fase 1 | SOLAR | SOL | FOTOVOLTAICO | 99 | CALDAS | LA DORADA | EAGLE ENERGY SLU | 2023-12-01
1633 | 2020-06-03 | PROYECTO PARQUE SOLAR PV COMPOSTELA | No | Fase 1 | SOLAR | SOL | FOTOVOLTAICO | 100 | ANTIOQUIA | PUERTO BERRIO | GRENERGY COLOMBIA SAS | 2022-12-14
1635 | 2020-06-05 | PARQUE SOLAR CANAL DEL DIQUE | No | Fase 2 | SOLAR | SOL | FOTOVOLTAICO | 4.5 | BOLIVAR | ARJONA | SURTIDORA DE GASES DEL CARIBE SA ESP | 2021-06-09
1639 | 2020-06-11 | GRANJA SOLAR ALDOR | No | Fase 1 | SOLAR | SOL | FOTOVOLTAICO | 1.5 | VALLE DEL CAUCA | YUMBO | GREENYELLOW ENERGIA DE COLOMBIA S.A.S. | 2020-09-15
463 | 2020-06-25 | PARQUE SOLAR FOTOVOLTAICO SAN JUAN | No | Fase 2 | SOLAR | SOL | FOTOVOLTAICO | 70 | LA GUAJIRA | SAN JUAN DEL CESAR | PARQUE SOLAR FOTOVOLTÁICO SAN JUAN S.A.S. | 2022-12-31
1643 | 2020-07-13 | PARQUE SOLAR PUERTO BOYACÁ ETAPA 1 | No | Fase 1 | SOLAR | SOL | FOTOVOLTAICO | 19.9 | BOYACA | PUERTO BOYACA | UNIÓN ELÉCTRICA | 2022-04-30
1644 | 2020-07-13 | PARQUE SOLAR PUERTO BOYACÁ ETAPA II | No | Fase 1 | SOLAR | SOL | FOTOVOLTAICO | 19.9 | BOYACA | PUERTO BOYACA | UNIÓN ELÉCTRICA | 2022-04-30
751 | 2020-07-21 | PARQUE SOLAR FOTOVOLTAICO GUAYEPO 400 MW, SU LÍNEA DE EVACUACIÓN 500 KV Y BAHÍA DE CONEXIÓN | No | Fase 2 | SOLAR | SOL | FOTOVOLTAICO | 400 | ATLANTICO | PONEDERA | GUAYEPO SOLAR S.A.S. | 2023-05-30
1108 | 2020-07-23 | PARQUE SOLAR BAYUNCA No.2 | No | Fase 1 | SOLAR | SOL | FOTOVOLTAICO | 9.9 | BOLIVAR | CARTAGENA | PARQUE SOLAR BAYUNCA No.2 SAS | 2021-09-01
1174 | 2020-07-23 | PARQUE SOLAR MOKANA | No | Fase 1 | SOLAR | SOL | FOTOVOLTAICO | 9.9 | BOLIVAR | CARTAGENA | PARQUE SOLAR MOKANA SAS | 2021-12-01
571 | 2020-07-28 | SISTEMA FOTOVOLTAICO GRID-TIE DE 17.16 KW PARA TELEMÁTICA LTDA. SEDE 20 DE JULIO YOPAL-CASANARE | No | Fase 2 | SOLAR | SOL | FOTOVOLTAICO | 0.01716 | CASANARE | YOPAL | TELEMATICA LTDA | 2020-10-05
809 | 2020-08-06 | PARQUE SOLAR LA MACARENA | No | Fase 2 | SOLAR | SOL | FOTOVOLTAICO | 9.9 | BOYACA | SORACA | GREENYELLOW ENERGIA DE COLOMBIA S.A.S. | 2021-12-27
1651 | 2020-08-12 | PROYECTO SOLAR FOTOVOLTAICO PUERTO BOYACÁ I | No | Fase 1 | SOLAR | SOL | FOTOVOLTAICO | 40 | BOYACA | PUERTO BOYACA | EMPRESA DE ENERGIA DE BOYACA S.A. E.S.P. | 2022-06-01
1652 | 2020-08-12 | PROYECTO SOLAR FOTOVOLTAICO DUITAMA I | No | Fase 1 | SOLAR | SOL | FOTOVOLTAICO | 40 | BOYACA | DUITAMA | EMPRESA DE ENERGIA DE BOYACA S.A. E.S.P. | 2022-06-01
1653 | 2020-08-25 | ATALAYA 1 | No | Fase 1 | SOLAR | SOL | FOTOVOLTAICO | 19.9 | NORTE DE SANTANDER | CUCUTA | SOLAR PROJECTS DEVELOPERS S.A.S. | 2023-12-01
1655 | 2020-08-25 | GUATIGUARA CHARCOS | No | Fase 1 | SOLAR | SOL | FOTOVOLTAICO | 99.9 | SANTANDER | GIRON | SOLAR PROJECTS DEVELOPERS S.A.S. | 2023-07-30
1656 | 2020-08-25 | GUATIGUARA PLANADAS | No | Fase 1 | SOLAR | SOL | FOTOVOLTAICO | 99.9 | SANTANDER | GIRON | SOLAR PROJECTS DEVELOPERS S.A.S. | 2023-07-30
1657 | 2020-08-25 | GUATIGUARA RINCÓN | No | Fase 1 | SOLAR | SOL | FOTOVOLTAICO | 99.9 | SANTANDER | GIRON | SOLAR PROJECTS DEVELOPERS S.A.S. | 2023-07-30
1534 | 2020-08-28 | PROYECTO DE GENERACIÓN SOLAR SANTA ROSALÍA | No | Fase 2 | SOLAR | SOL | FOTOVOLTAICO | 1 | VICHADA | SANTA ROSALIA | DUE CAPITAL AND SERVICES S.A.S. | 2021-10-01
1658 | 2020-09-02 | PROYECTO FOTONORTE | No | Fase 1 | SOLAR | SOL | FOTOVOLTAICO | 100 | NORTE DE SANTANDER | SAN CAYETANO | ETRA INTERANDINA SA | 2023-03-01
1125 | 2020-09-28 | PARQUE SOLAR LERIDA | No | Fase 1 | SOLAR | SOL | FOTOVOLTAICO | 9.9 | TOLIMA | LERIDA | GREENYELLOW ENERGIA DE COLOMBIA S.A.S. | 2022-06-01
1279 | 2020-09-28 | PARQUE SOLAR ALVARADO | No | Fase 1 | SOLAR | SOL | FOTOVOLTAICO | 9.9 | TOLIMA | ALVARADO | GREENYELLOW ENERGIA DE COLOMBIA S.A.S. | 2022-06-01
1190 | 2020-10-23 | ATLÁNTICO PHOTOVOLTAIC | No | Fase 2 | SOLAR | SOL | FOTOVOLTAICO | 199.5 | ATLANTICO | SABANALARGA | ATLÁNTICO PHOTOVOLTAIC SAS | 2022-01-01
1670 | 2020-10-29 | BOSQUES SOLARES DE LOS LLANOS 8 | No | Fase 2 | SOLAR | SOL | FOTOVOLTAICO | 99.9 | META | VILLAVICENCIO | BOSQUES SOLARES DE LOS LLANOS 8 SAS ESP | 2022-12-31
1671 | 2020-10-29 | BOSQUES SOLARES DE LOS LLANOS 9 | No | Fase 2 | SOLAR | SOL | FOTOVOLTAICO | 99.9 | META | VILLAVICENCIO | BOSQUES SOLARES DE LOS LLANOS 9 SAS ESP | 2022-12-31
775 | 2020-11-05 | PROYECTO SOLAR PV BAYUNCA 1 | No | Fase 2 | SOLAR | SOL | FOTOVOLTAICO | 9.9 | BOLIVAR | SANTA ROSA | GRENERGY COLOMBIA SAS | 2021-12-02
1280 | 2020-11-05 | PARQUE SOLAR ZAMBRANO 2 | No | Fase 2 | SOLAR | SOL | FOTOVOLTAICO | 15.5 | BOLIVAR | ZAMBRANO | COLOMENER IV SAS ESP | 2021-12-30
1673 | 2020-11-06 | PROYECTO SOLAR PV BUENAVISTA | No | Fase 2 | SOLAR | SOL | FOTOVOLTAICO | 9.9 | CORDOBA | BUENAVISTA | GRENERGY COLOMBIA SAS | 2021-12-16
1675 | 2020-11-09 | PROYECTO SOLAR PV SOL DEL MAR | No | Fase 2 | SOLAR | SOL | FOTOVOLTAICO | 9.9 | CORDOBA | AYAPEL | GRENERGY COLOMBIA SAS | 2021-12-16
1095 | 2020-11-18 | CENTRAL DE GENERACIÓN FOTOVOLTAICA 2 MW LETICIA | No | Fase 3 | SOLAR | SOL | FOTOVOLTAICO | 2.03 | AMAZONAS | LETICIA | GERENCIA DE PROYECTOS Y SUMINISTROS DEL AMAZONAS S.A.S. E.S.P. | 2022-01-03
1394 | 2020-11-24 | PARQUE SOLAR ZAMBRANO 1 | No | Fase 2 | SOLAR | SOL | FOTOVOLTAICO | 19 | BOLIVAR | ZAMBRANO | GRANJA SOLAR CSCI 1 SAS ESP | 2021-12-31
1678 | 2020-11-30 | SOLUCIONES FOTOVOLTAICAS PARA COMUNIDAD INDIGENA SÁLIBA – RESGUARDOS PARAVARE, MACUCUANA Y SALADILLO – OROCUÉ CASANARE | No | Fase 1 | SOLAR | SOL | FOTOVOLTAICO | 0.35 | CASANARE | OROCUE | ASOCIACIÓN PROFESIONAL VORÁGINE | 2022-11-01
1679 | 2020-11-30 | PARQUE SOLAR LOS GIRASOLES | No | Fase 2 | SOLAR | SOL | FOTOVOLTAICO | 9.5 | NORTE DE SANTANDER | ABREGO | PARQUE SOLAR LOS GIRASOLES S.A.S | 2022-03-31
1684 | 2020-12-09 | SOL DE GAMARRITA 3 x 15 MW | No | Fase 2 | SOLAR | SOL | FOTOVOLTAICO | 45 | CESAR | AGUACHICA | SOL DE GAMARRITA PV SAS ESP | 2022-11-25
382 | 2020-12-15 | BOSQUES SOLARES DE LOS LLANOS 4 | No | Fase 3 | SOLAR | SOL | FOTOVOLTAICO | 19.9 | META | PUERTO GAITAN | BOSQUES SOLARES DE LOS LLANOS 4 S.A.S - E.S.P | 2021-10-30
383 | 2020-12-15 | BOSQUES SOLARES DE LOS LLANOS 5 | No | Fase 3 | SOLAR | SOL | FOTOVOLTAICO | 17.9 | META | PUERTO GAITAN | BOSQUES SOLARES DE LOS LLANOS 5 S.A.S - E.S.P | 2021-12-30
1687 | 2020-12-21 | PLANTA SOLAR ARENAL (NEHEMÍAS) | No | Fase 2 | SOLAR | SOL | FOTOVOLTAICO | 2 | BOLIVAR | SAN ESTANISLAO | PLANTA SOLAR NEHEMÍAS SAS | 2022-01-01
1695 | 2021-01-08 | CSF CONTINUA BARBOSA II 9.9 MW | No | Fase 2 | SOLAR | SOL | FOTOVOLTAICO | 9.9 | SANTANDER | BARBOSA | CSF CONTINUA BARBOSA II SAS ESP | 2022-01-30
1696 | 2021-01-12 | CSF CONTINUA BARBOSA I 9.9 MW | No | Fase 2 | SOLAR | SOL | FOTOVOLTAICO | 9.9 | SANTANDER | BARBOSA | CSF CONTINUA BARBOSA I SAS ESP | 2022-01-30
403 | 2021-01-14 | PARQUE SOLAR FOTOVOLTAICO GUAYACANES 200 MW | No | Fase 2 | SOLAR | SOL | FOTOVOLTAICO | 200 | BOYACA | PUERTO BOYACA | FOTOVOLTAICO LOS GUAYACANES S.A.S. | 2022-12-31
1698 | 2021-01-19 | SAN FERNANDO | No | Fase 1 | SOLAR | SOL | FOTOVOLTAICO | 60.8 | META | CASTILLA LA NUEVA | AES CHIVOR & CIA S.C.A. E.S.P. | 2021-08-01
1699 | 2021-01-19 | ALMA SOLAR I | No | Fase 3 | SOLAR | SOL | FOTOVOLTAICO | 9.8 | ARAUCA | ARAUCA | SVC E.S.P. S.A.S. ZOMAC | 2022-01-01
1314 | 2021-02-04 | CSF CONTINUA CARTAGO 99 MW | No | Fase 2 | SOLAR | SOL | FOTOVOLTAICO | 99 | VALLE DEL CAUCA | OBANDO | CSF CARTAGO CONTINUA S.A.S. - E.S.P. | 2022-01-01
1413 | 2021-02-04 | CSF CONTINUA SAN FELIPE 90 MW | No | Fase 2 | SOLAR | SOL | FOTOVOLTAICO | 90 | TOLIMA | ARMERO | CSF SAN FELIPE CONTINUA SAS ESP | 2022-01-01
821 | 2021-02-10 | AS II POLONUEVO | No | Fase 2 | SOLAR | SOL | FOTOVOLTAICO | 9.9 | ATLANTICO | POLONUEVO | AS II POLONUEVO S.A.S. | 2021-12-01
441 | 2021-02-11 | PLANTA SOLAR URRÁ | No | Fase 2 | SOLAR | SOL | FOTOVOLTAICO | 19.96 | CORDOBA | TIERRALTA | EMPRESA URRÁ S.A. E.S.P. | 2023-01-13
1702 | 2021-02-19 | SOLAR FOTOVOLTAICO FLOTANTE AQUASOL | No | Fase 2 | SOLAR | SOL | FOTOVOLTAICO | 1.26 | CORDOBA | TIERRALTA | EMPRESA URRÁ S.A. E.S.P. | 2022-05-20
1558 | 2021-02-23 | TOLUVIEJO | No | Fase 2 | SOLAR | SOL | FOTOVOLTAICO | 150 | SUCRE | TOLUVIEJO | ELAWAN ENERGY COLOMBIA SAS | 2022-06-30
800 | 2021-02-25 | ATLANTICO SOLAR I BARANOA | No | Fase 2 | SOLAR | SOL | FOTOVOLTAICO | 19.3 | ATLANTICO | BARANOA | AS I BARANOA S.A.S. | 2021-12-01
1705 | 2021-03-04 | PARQUE SOLAR FOTOVOLTAICO TERNERA 9.9 MW | No | Fase 2 | SOLAR | SOL | FOTOVOLTAICO | 9.9 | BOLIVAR | TURBANA | FOTOVOLTAICO LA SIERRA SAS | 2022-12-31
1707 | 2021-03-05 | RUTA DEL SOL | No | Fase 1 | SOLAR | SOL | FOTOVOLTAICO | 300 | CUNDINAMARCA | CHAGUANI | PEQUEÑA CENTRAL HIDROELECTRICA EL GUALI S.A.S. E.S.P. | 2022-07-20
1383 | 2021-03-11 | PARQUE SOLAR ATLÁNTICO IV | No | Fase 2 | SOLAR | SOL | FOTOVOLTAICO | 19.9 | BOLIVAR | CALAMAR | COLOMENER VI S.A.S - E.S.P. | 2022-12-01
1709 | 2021-03-15 | PARQUE FOTOVOLTAICO LA CALERA II | No | Fase 2 | SOLAR | SOL | FOTOVOLTAICO | 9.9 | CUNDINAMARCA | LA CALERA | DUE CAPITAL AND SERVICES S.A.S. | 2022-04-01
1711 | 2021-03-19 | CENTRAL HÍBRIDA DEL GUALÍ | No | Fase 1 | SOLAR | SOL | FOTOVOLTAICO | 349.3 | TOLIMA | HONDA | P.C.H. DEL GUALÍ S.A.S. E.S.P | 2022-07-20
1686 | 2021-03-23 | HELIOS CESAR-OCAÑA 200MWAC | No | Fase 2 | SOLAR | SOL | FOTOVOLTAICO | 200 | CESAR | AGUACHICA | DELPHI CAPITAL PARTNERS S.A.S. | 2023-12-31
1713 | 2021-03-26 | SISTEMA FOTOVOLTAICO PLANTA CEMENTOS TEQUENDAMA SUESCA | No | Fase 1 | SOLAR | SOL | FOTOVOLTAICO | 4.22 | CUNDINAMARCA | SUESCA | CODENSA S.A. E.S.P. | 2022-04-01
1714 | 2021-03-26 | SISTEMA FOTOVOLTAICO PLANTA CARVAJAL GINEBRA | No | Fase 1 | SOLAR | SOL | FOTOVOLTAICO | 4.15 | VALLE DEL CAUCA | GINEBRA | CODENSA S.A. E.S.P. | 2022-04-01
1715 | 2021-03-29 | SISTEMA FOTOVOLTAICO PLANTA CORONA GIRARDOTA | No | Fase 1 | SOLAR | SOL | FOTOVOLTAICO | 3.59 | ANTIOQUIA | GIRARDOTA | CODENSA S.A. E.S.P. | 2022-04-01
1716 | 2021-03-29 | SISTEMA FOTOVOLTAICO PLANTA CORONA SOPÓ | No | Fase 1 | SOLAR | SOL | FOTOVOLTAICO | 5.99 | CUNDINAMARCA | SOPO | CODENSA S.A. E.S.P. | 2021-12-01
1717 | 2021-03-29 | SISTEMA FOTOVOLTAICO PLANTA POSTOBÓN MALAMBO | No | Fase 1 | SOLAR | SOL | FOTOVOLTAICO | 5.5 | ATLANTICO | MALAMBO | CODENSA S.A. E.S.P. | 2021-12-01
1718 | 2021-03-29 | CEDI LATAM | No | Fase 1 | SOLAR | SOL | FOTOVOLTAICO | 1.4 | CUNDINAMARCA | TENJO | GREEN YELLOW ENERGIA DE COLOMBIA SAS | 2021-09-20
1720 | 2021-03-30 | PARQUE FOTOVOLTAICO NOBSA I | No | Fase 1 | SOLAR | SOL | FOTOVOLTAICO | 9.9 | BOYACA | NOBSA | AAGES DEVELOPMENT COLOMBIA SAS ESP | 2022-12-31
1144 | 2021-03-31 | PARQUE SOLAR FOTOVOLTAICO FUNDACION | No | Fase 2 | SOLAR | SOL | FOTOVOLTAICO | 99.99 | MAGDALENA | FUNDACION | PARQUE SOLAR FOTOVOLTAICO FUNDACIÓN SAS | 2023-01-31
1719 | 2021-03-31 | SURIA | No | Fase 2 | SOLAR | SOL | FOTOVOLTAICO | 99 | META | VILLAVICENCIO | ELAWAN ENERGY COLOMBIA SAS | 2022-12-31
1424 | 2021-04-20 | PLANTA SOLAR FOTOVOLTAICA OICATÁ | No | Fase 2 | SOLAR | SOL | FOTOVOLTAICO | 9.99 | BOYACA | OICATA | OICATÁ SOLAR 1 SAS | 2021-12-31
1502 | 2021-04-20 | PARQUE SOLAR ROLDANILLO | No | Fase 2 | SOLAR | SOL | FOTOVOLTAICO | 9.9 | VALLE DEL CAUCA | ROLDANILLO | ENERGIA SOLAR DEL VALLE DEL CAUCA SAS | 2021-12-16
1723 | 2021-04-26 | FV – PR02 COLISEO | No | Fase 1 | SOLAR | SOL | FOTOVOLTAICO | 0.138 | RISARALDA | PUEBLO RICO | GRUPO GONFOR S.A.S. | 2021-12-01
1457 | 2021-04-27 | PARQUE SOLAR JUANA MARIA I x 9.4 MW | No | Fase 2 | SOLAR | SOL | FOTOVOLTAICO | 9.37 | BOYACA | TASCO | JP ENERGY COLOMBIA SAS ESP | 2021-12-15
1724 | 2021-04-27 | PARQUE FOTOVOLTAICO NOBSA II | No | Fase 1 | SOLAR | SOL | FOTOVOLTAICO | 9.9 | BOYACA | NOBSA | AAGES DEVELOPMENT COLOMBIA SAS ESP | 2022-12-31
1726 | 2021-04-28 | SOCHAGOTA DEL VERANO | No | Fase 1 | SOLAR | SOL | FOTOVOLTAICO | 69.9 | BOYACA | TIBASOSA | VERANO CAPITAL COLOMBIA SAS | 2022-09-30
1727 | 2021-04-28 | MILA DEL VERANO | No | Fase 1 | SOLAR | SOL | FOTOVOLTAICO | 6 | BOYACA | TOPAGA | VERANO CAPITAL COLOMBIA SAS | 2022-12-17
1728 | 2021-04-28 | FIRAVITOBA DEL VERANO | No | Fase 1 | SOLAR | SOL | FOTOVOLTAICO | 9.9 | BOYACA | PESCA | VERANO CAPITAL COLOMBIA SAS | 2022-12-28
1730 | 2021-04-30 | PARQUE SOLAR BUENAVISTA | No | Fase 2 | SOLAR | SOL | FOTOVOLTAICO | 80 | CALDAS | CHINCHINA | GENERADORA BUENAVISTA SAS | 2023-07-01
1735 | 2021-05-26 | TERMOTASAJERO DOS SOLAR | No | Fase 2 | SOLAR | SOL | FOTOVOLTAICO | 4.07 | NORTE DE SANTANDER | SAN CAYETANO | TERMOTASAJERO DOS S.A. E.S.P. | 2021-12-01
1736 | 2021-05-26 | PUERTOS DE SANTANDER SOLAR | No | Fase 2 | SOLAR | SOL | FOTOVOLTAICO | 500 | SANTANDER | CIMITARRA | ANDES SOLAR III SAS | 2023-03-31
1737 | 2021-05-28 | FV-UTCH | Si | Fase 1 | SOLAR | SOL | FOTOVOLTAICO | 1 | CHOCO | QUIBDO | GRUPO GONFOR S.A.S. | 2022-07-01
1350 | 2021-06-09 | BARRANCA SOLAR | No | Fase 2 | SOLAR | SOL | FOTOVOLTAICO | 125 | SANTANDER | BARRANCABERMEJA | ANDES SOLAR IV S.A.S. | 2022-12-31
1738 | 2021-06-10 | FV-ST02 COLISEO MFS FV-ST02 COLISEO MFS FV-ST02 COLISEO MFS | Si | Fase 1 | SOLAR | SOL | FOTOVOLTAICO | 0.113 | RISARALDA | PUEBLO RICO | GRUPO GONFOR S.A.S. | 2022-02-01
1740 | 2021-07-07 | FV – PR01 COLISEO CIC | Si | Fase 1 | SOLAR | SOL | FOTOVOLTAICO | 0.16 | RISARALDA | PUEBLO RICO | GRUPO GONFOR S.A.S. | 2021-11-01
1501 | 2021-07-09 | SEBASTOSOL | No | Fase 2 | SOLAR | SOL | FOTOVOLTAICO | 700 | SANTANDER | CIMITARRA | SEBASTOSOL SAS ESP | 2023-12-01
1746 | 2021-07-15 | NORIA CARACOLITO | Si | Fase 1 | SOLAR | SOL | FOTOVOLTAICO | 19.99 | TOLIMA | IBAGUE | NORIA ENERGY CARACOLITO SAS | 2022-01-07
1605 | 2021-07-21 | PARQUE SOLAR ISABELA | No | Fase 2 | SOLAR | SOL | FOTOVOLTAICO | 35 | SANTANDER | SABANA DE TORRES | COLOMBIA SOLAR CORPORACIÓN INTERNACIONAL SAS | 2022-12-31
1749 | 2021-07-29 | FORTALECILLAS SOLAR | No | Fase 2 | SOLAR | SOL | FOTOVOLTAICO | 9.9 | HUILA | VILLAVIEJA | VO RENOVABLES SOL 1 SAS ESP | 2022-12-31
1751 | 2021-07-29 | PARQUE SOLAR SAN ISIDRO SAS | No | Fase 2 | SOLAR | SOL | FOTOVOLTAICO | 99 | RISARALDA | BALBOA | PARQUE SOLAR SAN ISIDRO SAS | 2023-07-01
3485 | 2021-07-29 | PARQUE SOLAR ZAPATOCA | No | Fase 2 | SOLAR | SOL | FOTOVOLTAICO | 15.5 | SANTANDER | ZAPATOCA | COLOMBIA SOLAR CORPORACIÓN INTERNACIONAL SAS | 2022-12-31
1747 | 2021-07-31 | CAMPO ALEGRE | No | Fase 2 | SOLAR | SOL | FOTOVOLTAICO | 9.9 | HUILA | RIVERA | VO RENOVABLES SOL 1 SAS ESP | 2022-12-31
64 | 2021-08-03 | LOS CAUCHOS SOLAR | No | Fase 2 | SOLAR | SOL | FOTOVOLTAICO | 70 | HUILA | HOBO | GENERADORA SOLAR EL HOBO SAS | 2023-07-01
1754 | 2021-08-03 | PROYECTO FOTOVOLTAICO LA TOLÚA | No | Fase 2 | SOLAR | SOL | FOTOVOLTAICO | 19.99 | SUCRE | SAMPUES | PARQUE FOTOVOLTAICO LA TOLÚA SAS | 2021-12-31
1753 | 2021-08-04 | VIVA VILLAVICENCIO | Si | Fase 1 | SOLAR | SOL | FOTOVOLTAICO | 1.1 | META | VILLAVICENCIO | GREEN YELLOW ENERGIA DE COLOMBIA SAS | 2022-03-01
1758 | 2021-08-06 | LAS BRUJAS SOLAR | No | Fase 2 | SOLAR | SOL | FOTOVOLTAICO | 9.99 | RISARALDA | PEREIRA | LAS BRUJAS SOLAR SAS | 2022-06-15
1759 | 2021-08-06 | BATEAS SOLAR | No | Fase 2 | SOLAR | SOL | FOTOVOLTAICO | 9.9 | HUILA | VILLAVIEJA | VO RENOVABLES SOL 1 SAS ESP | 2022-12-31
1755 | 2021-08-09 | PLANTA DE ENERGIA SOLAR FOTOVOLTAICA DE 9.99 MWp PARA AUTOCONSUMO DEL BLOQUE LLANOS 34 - GEOPARK | Si | Fase 1 | SOLAR | SOL | FOTOVOLTAICO | 9.99 | CASANARE | TAURAMENA | KLARZEN GREEN TECHNOLOGY INC SAS ESP | 2022-07-01
1757 | 2021-08-09 | ALEJANDRIA 150 MW | No | Fase 2 | SOLAR | SOL | FOTOVOLTAICO | 150 | BOYACA | FLORESTA | PRODIEL COLOMBIA S.A.S. | 2022-12-30
1660 | 2021-08-11 | CAMPO ALEGRE 1 | No | Fase 2 | SOLAR | SOL | FOTOVOLTAICO | 9.37 | NARIÑO | ILES | CLEANENERGYLA S.A.S. | 2023-01-01
1661 | 2021-08-11 | CAMPO ALEGRE 2 | No | Fase 2 | SOLAR | SOL | FOTOVOLTAICO | 6.13 | NARIÑO | ILES | CLEANENERGYLA S.A.S. | 2023-01-01
1762 | 2021-08-11 | PARQUE FOTOVOLTAICO SOL DE INÍRIDA 2 | No | Fase 2 | SOLAR | SOL | FOTOVOLTAICO | 9.8 | GUAINIA | INIRIDA | SOL DE INIRIDA S.A.S. E.S.P | 2023-01-31
1763 | 2021-08-11 | SISTEMA FOTOVOLTAICO PLANTA CENTRAL CERVECERA | Si | Fase 1 | SOLAR | SOL | FOTOVOLTAICO | 3.5 | CUNDINAMARCA | SESQUILE | CODENSA S.A. E.S.P. | 2022-05-30
1764 | 2021-08-11 | SISTEMA FOTOVOLTAICO PLANTA GASEOSAS LUX | Si | Fase 1 | SOLAR | SOL | FOTOVOLTAICO | 2 | SANTAFE DE BOGOTA D.C. | BOGOTA, D.C. | CODENSA S.A. E.S.P. | 2022-04-30
1765 | 2021-08-11 | SISTEMA FOTOVOLTAICO PLANTA CORONA MADRID | Si | Fase 1 | SOLAR | SOL | FOTOVOLTAICO | 4.99 | CUNDINAMARCA | MADRID | CODENSA S.A. E.S.P. | 2022-09-28
1766 | 2021-08-11 | SISTEMA FOTOVOLTAICO PLANTA GASEOSAS HIPINTO | Si | Fase 1 | SOLAR | SOL | FOTOVOLTAICO | 1.4 | SANTANDER | PIEDECUESTA | CODENSA S.A. E.S.P. | 2022-04-30
1241 | 2021-08-29 | PARQUE SOLAR MUISCAS | No | Fase 2 | SOLAR | SOL | FOTOVOLTAICO | 9.9 | BOYACA | OICATA | GREENYELLOW ENERGIA DE COLOMBIA S.A.S. | 2022-12-31
1638 | 2021-08-29 | GRANJA SOLAR SOL&CIELO I | No | Fase 2 | SOLAR | SOL | FOTOVOLTAICO | 9.9 | CORDOBA | MONTERIA | SOL & CIELO SAS | 2023-12-31
27 | 2021-08-31 | PARQUE SOLAR ISAMALIA | No | Fase 2 | SOLAR | SOL | FOTOVOLTAICO | 4.8 | BOYACA | OICATA | GREENYELLOW ENERGIA DE COLOMBIA S.A.S. | 2022-12-30
1770 | 2021-08-31 | NABUSIMAKE | No | Fase 2 | SOLAR | SOL | FOTOVOLTAICO | 99.99 | MAGDALENA | PIVIJAY | LATAMSOLAR FOTOVOLTAICA FUNDACION | 2023-12-31
1580 | 2021-09-10 | SOLAR PUERTA DE ORO | No | Fase 2 | SOLAR | SOL | FOTOVOLTAICO | 300 | CUNDINAMARCA | GUADUAS | PARQUE SOLAR PUERTA DE ORO S.A.S. | 2022-12-31
1772 | 2021-09-10 | PARQUE FOTOVOLTAICO SUNNORTE DE 35 MW | No | Fase 2 | SOLAR | SOL | FOTOVOLTAICO | 35 | NORTE DE SANTANDER | OCA¥A | GENERSOL SAS | 2022-12-31
1773 | 2021-09-20 | PLANTA SOLAR FV ARENOSA | No | Fase 2 | SOLAR | SOL | FOTOVOLTAICO | 9.99 | TOLIMA | COYAIMA | RENOVABLES LATAM SUCURSAL COLOMBIA | 2022-12-29
1614 | 2021-09-30 | PÉTALO DEL SUCRE I | No | Fase 2 | SOLAR | SOL | FOTOVOLTAICO | 9.9 | SUCRE | PALMITO | BLACK ORCHID SOLAR SAS | 2022-12-31
1734 | 2021-10-05 | PÉTALO DEL CESAR II | No | Fase 2 | SOLAR | SOL | FOTOVOLTAICO | 19.9 | NORTE DE SANTANDER | LA ESPERANZA | BLACK ORCHID SOLAR SAS | 2023-12-31
1611 | 2021-10-06 | PARQUE SOLAR LA MEDINA | No | Fase 2 | SOLAR | SOL | FOTOVOLTAICO | 9.9 | TOLIMA | ARMERO | PARQUE SOLAR LA MEDINA SAS | 2022-05-30
1613 | 2021-10-06 | PARQUE SOLAR LOS CABALLEROS SAS | No | Fase 2 | SOLAR | SOL | FOTOVOLTAICO | 9.9 | TOLIMA | ARMERO | PARQUE SOLAR LOS CABALLEROS SAS | 2022-05-30
58 | 2021-10-07 | PARQUE SOLAR MORROSQUILLOS I | No | Fase 2 | SOLAR | SOL | FOTOVOLTAICO | 19.5 | SUCRE | TOLUVIEJO | LOS MORROSQUILLOS SOLAR S.A.S | 2023-02-28
1296 | 2021-10-07 | PÉTALO DEL CÓRDOBA II | No | Fase 2 | SOLAR | SOL | FOTOVOLTAICO | 9.9 | CORDOBA | CHINU | BLACK ORCHID SOLAR SAS | 2022-12-30
1704 | 2021-10-07 | PARQUE SOLAR FOTOVOLTAICO BARANOA III 19.9 MW | No | Fase 2 | SOLAR | SOL | FOTOVOLTAICO | 19.9 | ATLANTICO | BARANOA | FOTOVOLTAICO CECROPIA SAS | 2023-12-31
1776 | 2021-10-07 | PI ÉPSILON – COYAIMA II | Si | Fase 1 | SOLAR | SOL | FOTOVOLTAICO | 9.9 | TOLIMA | COYAIMA | PI EPSILON PROYECTOS DE INGENIERIA ESPECIALIZADA S.A.S. | 2023-04-15
59 | 2021-10-08 | PARQUE SOLAR MORROSQUILLOS II | No | Fase 2 | SOLAR | SOL | FOTOVOLTAICO | 19.5 | SUCRE | TOLUVIEJO | LOS MORROSQUILLOS SOLAR S.A.S | 2023-02-28
1778 | 2021-10-08 | NEWCO ENERGÍAS RENOVABLES | Si | Fase 1 | SOLAR | SOL | FOTOVOLTAICO | 9.9 | TOLIMA | FLANDES | NEWCO ENERGÍAS RENOVABLES SAS ESP | 2023-01-01
3487 | 2021-10-08 | AGUACLARA | No | Fase 2 | SOLAR | SOL | FOTOVOLTAICO | 80 | ANTIOQUIA | SABANALARGA | AC RENOVABLES SOL 1 SAS ESP | 2021-12-31
1510 | 2021-10-14 | PARQUE SOLAR FOTOVOLTAICO SABANALARGA 9.9 MW | No | Fase 2 | SOLAR | SOL | FOTOVOLTAICO | 9.9 | ANTIOQUIA | SABANALARGA | FOTOVOLTAICO LA CEIBA S.A.S | 2023-12-31
1570 | 2021-10-20 | SAN JUAN SOLAR | No | Fase 2 | SOLAR | SOL | FOTOVOLTAICO | 100 | LA GUAJIRA | SAN JUAN DEL CESAR | SJ RENOVABLES SUN 1 S.A.S. E.S.P. | 2021-12-31
1571 | 2021-10-20 | YOPALOSA | No | Fase 2 | SOLAR | SOL | FOTOVOLTAICO | 65 | CASANARE | PAZ DE ARIPORO | PA RENOVABLES SOL 1 S.A.S. E.S.P. | 2021-12-31
1787 | 2021-10-21 | PÉTALO DEL MAMONAL I | No | Fase 2 | SOLAR | SOL | FOTOVOLTAICO | 2.2 | MAGDALENA | ZONA BANANERA | BLACK ORCHID SOLAR SAS | 2023-06-30
1784 | 2021-10-22 | PARQUE SOLAR FOTOVOLTAICO SAN ALEJO 3 19,9 MW | No | Fase 2 | SOLAR | SOL | FOTOVOLTAICO | 19.9 | TOLIMA | FLANDES | FOTOVOLTAICO MIROLINDO S.A.S | 2023-12-01
1788 | 2021-11-03 | PARQUE SOLAR HOBO | Si | Fase 1 | SOLAR | SOL | FOTOVOLTAICO | 9.9 | HUILA | HOBO | NEWCO ENERGÍAS RENOVABLES SAS ESP | 2023-01-01
1593 | 2021-11-11 | PSFV POTRERITOS | No | Fase 2 | SOLAR | SOL | FOTOVOLTAICO | 168 | LA GUAJIRA | EL MOLINO | ACCIONA ENERGÍA COLOMBIA SAS | 2023-12-31
1659 | 2021-11-24 | PARQUE SOLAR MATA REDONDA | No | Fase 2 | SOLAR | SOL | FOTOVOLTAICO | 19.9 | BOYACA | TIBASOSA | MPC RENEWABLES COLOMBIA S.A.S | 2022-12-31
1109 | 2021-11-26 | PARQUE SOLAR EL ROBLE | No | Fase 2 | SOLAR | SOL | FOTOVOLTAICO | 19.5 | CORDOBA | CHINU | EL ROBLE SOLAR SAS | 2022-06-30
3489 | 2021-11-26 | LA CAYENA | No | Fase 2 | SOLAR | SOL | FOTOVOLTAICO | 19.9 | SUCRE | SINCE | LA CAYENA SOLAR SAS | 2022-06-30
1533 | 2022-01-03 | PARQUE SOLAR FOTOVOLTAICO BARANOA 9.9 MW | No | Fase 2 | SOLAR | SOL | FOTOVOLTAICO | 9.9 | ATLANTICO | BARANOA | FOTOVOLTAICO EL CARACOLI S.A.S | 2023-12-31
1629 | 2022-01-03 | PROYECTO FOTOVOLTAICO BOCHICA DE 19.9 MW Y SU LÍNEA DE CONEXIÓN A 34.5 KV | No | Fase 2 | SOLAR | SOL | FOTOVOLTAICO | 19.9 | BOYACA | TIBASOSA | ABO Wind Renovables Proyecto Tres S.A.S E.S.P | 2023-12-31
3495 | 2022-01-03 | TIKUNA F1, S1 | Si | Fase 1 | SOLAR | SOL | FOTOVOLTAICO | 19.8 | CORDOBA | SAHAGUN | PARQUE SOLAR TIKUNA F1 SAS | 2023-12-31
3497 | 2022-01-03 | COVEÑAS | No | Fase 2 | SOLAR | SOL | FOTOVOLTAICO | 60 | SUCRE | COVEÑAS | ELAWAN ENERGY COLOMBIA SAS | 2022-12-31
1681 | 2022-01-13 | PARQUE SOLAR FOTOVOLTAICO SINCERÍN-GAMBOTE 9,9 MW | No | Fase 2 | SOLAR | SOL | FOTOVOLTAICO | 9.9 | BOLIVAR | ARJONA | FOTOVOLTAICO QUETZALES SAS | 2023-12-31
3499 | 2022-01-20 | TIKUNA F1, S4 | Si | Fase 1 | SOLAR | SOL | FOTOVOLTAICO | 19.8 | CORDOBA | SAHAGUN | PARQUE SOLAR TIKUNA F1 SAS | 2023-12-31
3500 | 2022-01-20 | TIKUNA F1, S5 | Si | Fase 1 | SOLAR | SOL | FOTOVOLTAICO | 19.8 | CORDOBA | SAHAGUN | PARQUE SOLAR TIKUNA F1 SAS | 2023-12-31
3501 | 2022-01-20 | TIKUNA F1, S2 | Si | Fase 1 | SOLAR | SOL | FOTOVOLTAICO | 19.8 | CORDOBA | SAHAGUN | PARQUE SOLAR TIKUNA F1 SAS | 2023-12-31
3502 | 2022-01-20 | TIKUNA F1, S3 | Si | Fase 1 | SOLAR | SOL | FOTOVOLTAICO | 19.8 | CORDOBA | SAHAGUN | PARQUE SOLAR TIKUNA F1 SAS | 2023-12-31
1789 | 2022-01-24 | SOLAR NAVARRO | No | Fase 2 | SOLAR | SOL | FOTOVOLTAICO | 58 | VALLE DEL CAUCA | CALI | NEW WORLD ENERGY GROUP LTD | 2023-08-25
3505 | 2022-01-27 | PARQUE SOLAR FOTOVOLTAICO EL BALSO 180 MW | No | Fase 2 | SOLAR | SOL | FOTOVOLTAICO | 180 | SANTANDER | CIMITARRA | FOTOVOLTAICO EL BALSO SAS | 2022-12-31
3506 | 2022-01-27 | NAIOT | No | Fase 2 | SOLAR | SOL | FOTOVOLTAICO | 19.9 | CORDOBA | MONTERIA | SELECTA HOLDING GROUP SA | 2023-06-01
3508 | 2022-02-11 | TIKUNA F2, S1 | Si | Fase 1 | SOLAR | SOL | FOTOVOLTAICO | 19.8 | CORDOBA | SAHAGUN | PARQUE SOLAR TIKUNA F1 SAS | 2023-12-31
3509 | 2022-02-11 | TIKUNA F2, S2 | Si | Fase 1 | SOLAR | SOL | FOTOVOLTAICO | 19.8 | CORDOBA | SAHAGUN | PARQUE SOLAR TIKUNA F1 SAS | 2023-12-31
3510 | 2022-02-11 | TIKUNA F2, S3 | Si | Fase 1 | SOLAR | SOL | FOTOVOLTAICO | 19.8 | CORDOBA | SAHAGUN | PARQUE SOLAR TIKUNA F1 SAS | 2023-12-31
3511 | 2022-02-11 | TIKUNA F2, S4 | Si | Fase 1 | SOLAR | SOL | FOTOVOLTAICO | 19.8 | CORDOBA | SAHAGUN | PARQUE SOLAR TIKUNA F1 SAS | 2023-12-31
3512 | 2022-02-11 | TIKUNA F2, S5 | Si | Fase 1 | SOLAR | SOL | FOTOVOLTAICO | 19.8 | CORDOBA | SAHAGUN | PARQUE SOLAR TIKUNA F1 SAS | 2023-12-31
1700 | 2022-02-17 | PLANTA SOLAR FV AMBALEMA | No | Fase 2 | SOLAR | SOL | FOTOVOLTAICO | 6 | TOLIMA | AMBALEMA | RENOVABLES LATAM SUCURSAL COLOMBIA | 2023-12-21
895 | 2022-03-14 | PÉTALO DEL CESAR 1 | No | Fase 2 | SOLAR | SOL | FOTOVOLTAICO | 9.9 | CESAR | CHIRIGUANA | BLACK ORCHID SOLAR SAS | 2023-12-30
3516 | 2022-03-24 | SISTEMA FOTOVOLTAICO INDUMIL | Si | Fase 1 | SOLAR | SOL | FOTOVOLTAICO | 1 | BOYACA | SOGAMOSO | SAUFER SOLUCIONES LTDA | 2022-11-30
1708 | 2022-04-21 | PLANTA SOLAR FV ROVIRA | No | Fase 2 | SOLAR | SOL | FOTOVOLTAICO | 3.2 | TOLIMA | ROVIRA | RENOVABLES LATAM SUCURSAL COLOMBIA | 2023-12-30
1712 | 2022-05-02 | HONDA SOLAR 1 | No | Fase 2 | SOLAR | SOL | FOTOVOLTAICO | 9.9 | CUNDINAMARCA | GUADUAS | VO RENOVABLES SOL 1 SAS ESP | 2023-12-31
3519 | 2022-05-02 | BRISAS | Si | Fase 1 | SOLAR | SOL | FOTOVOLTAICO | 23 | HUILA | AIPE | AES CHIVOR & CIA S.C.A. E.S.P. | 2022-10-01
1721 | 2022-05-04 | APULO SOLAR 1 | No | Fase 2 | SOLAR | SOL | FOTOVOLTAICO | 9.9 | CUNDINAMARCA | APULO | VO RENOVABLES SOL 1 SAS ESP | 2023-12-31
1722 | 2022-05-04 | APULO SOLAR II | No | Fase 2 | SOLAR | SOL | FOTOVOLTAICO | 9.9 | CUNDINAMARCA | APULO | VO RENOVABLES SOL 1 SAS ESP | 2023-12-31
1596 | 2022-05-16 | SANDALO II | Si | Fase 2 | SOLAR | SOL | FOTOVOLTAICO | 9.9 | CORDOBA | PUERTO LIBERTADOR | HZ ENERGY S.A.S. E.S.P. | 2023-08-31
1669 | 2022-05-16 | BOSQUES SOLARES DE LOS LLANOS 7 | Si | Fase 2 | SOLAR | SOL | FOTOVOLTAICO | 99.9 | META | VILLAVICENCIO | BOSQUES SOLARES DE LOS LLANOS 7 SAS ESP | 2023-12-31
1592 | 2022-05-19 | BRISA SOLAR III | Si | Fase 2 | SOLAR | SOL | FOTOVOLTAICO | 9.9 | ATLANTICO | BARRANQUILLA | HZ ENERGY S.A.S. E.S.P. | 2023-12-01
3525 | 2022-05-19 | AGUACHICA SOLAR | Si | Fase 1 | SOLAR | SOL | FOTOVOLTAICO | 9.9 | CESAR | AGUACHICA | INSTITUTO DE INVESTIGACIÓN Y DESARROLLO EN ENERGÍA Y MATERIALES ECOEFICIENTES | 2023-12-01
384 | 2022-05-24 | BOSQUES SOLARES DE BOLIVAR 501 | Si | Fase 2 | SOLAR | SOL | FOTOVOLTAICO | 19.9 | ATLANTICO | SABANALARGA | BOSQUES SOLARES DE BOLIVAR 501 S.A.S. E.S.P | 2023-12-31
391 | 2022-05-24 | BOSQUES SOLARES DE BOLIVAR 500 | Si | Fase 2 | SOLAR | SOL | FOTOVOLTAICO | 19.9 | ATLANTICO | SABANALARGA | BOSQUES SOLARES DE BOLIVAR 500 S.A.S. E.S.P | 2023-12-31
3526 | 2022-05-24 | PLANTA SOLAR FOTOVOLTAICA (SFV) PARA INSTALACIÓN EN CAMPO CPE6 – FRONTERA ENERGY | Si | Fase 1 | SOLAR | SOL | FOTOVOLTAICO | 7.85 | META | PUERTO GAITAN | KLARZEN GREEN TECHNOLOGY INC SAS ESP | 2022-12-23
3527 | 2022-05-24 | PLANTA DE GENERACIÓN SOLAR FOTOVOLTAICA DE 40 MWp PARA LAS INSTALACIONES DE LLANOS NORTE - SIERRACOL | Si | Fase 1 | SOLAR | SOL | FOTOVOLTAICO | 40 | ARAUCA | ARAUQUITA | KLARZEN GREEN TECHNOLOGY INC SAS ESP | 2023-03-01
385 | 2022-05-25 | BOSQUES SOLARES DE BOLIVAR 502 | Si | Fase 2 | SOLAR | SOL | FOTOVOLTAICO | 19.9 | ATLANTICO | SABANALARGA | BOSQUES SOLARES DE BOLIVAR 502 S.A.S. E.S.P | 2023-12-31
386 | 2022-05-25 | BOSQUES SOLARES DE BOLIVAR 503 | Si | Fase 2 | SOLAR | SOL | FOTOVOLTAICO | 19.9 | ATLANTICO | SABANALARGA | BOSQUES SOLARES DE BOLIVAR 503 S.A.S. E.S.P | 2023-12-31
387 | 2022-05-25 | BOSQUES SOLARES DE BOLIVAR 504 | Si | Fase 2 | SOLAR | SOL | FOTOVOLTAICO | 19.9 | ATLANTICO | SABANALARGA | BOSQUES SOLARES DE BOLIVAR 504 S.A.S. E.S.P | 2023-12-31
1626 | 2022-06-10 | PLANTA SOLAR FV SUÁREZ | Si | Fase 2 | SOLAR | SOL | FOTOVOLTAICO | 8 | TOLIMA | SUAREZ | RENERGETICA COLOMBIA SAS | 2023-06-30
1683 | 2022-06-21 | PLANTA SOLAR SAN ISIDRO 19,09 MW | Si | Fase 2 | SOLAR | SOL | FOTOVOLTAICO | 19.09 | CAUCA | PUERTO TEJADA | AXIS JC SAS | 2023-07-01
3532 | 2022-07-01 | CAÑAHUATE I | Si | Fase 1 | SOLAR | SOL | FOTOVOLTAICO | 50 | CESAR | EL PASO | DRUMMOND ENERGY INC | 2023-12-30
3534 | 2022-07-13 | SISTEMA DE AUTOGENERACIÓN DE ENERGÍA SOLAR FOTOVOLTAICA 1,3 MWp/ 959 KWac – CIUDAD PARAÍSO | Si | Fase 2 | SOLAR | SOL | FOTOVOLTAICO | 0.959 | ATLANTICO | SOLEDAD | AIR – E SAS ESP | 2023-04-05
1750 | 2022-07-18 | PROYECTO FOTOVOLTAICO MORICHAL | Si | Fase 2 | SOLAR | SOL | FOTOVOLTAICO | 9.9 | ARAUCA | TAME | ABO WIND RENOVABLES PROYECTO DOCE SAS ESP | 2023-12-26
1680 | 2022-07-21 | PARQUE SOLAR PACANDÉ | Si | Fase 2 | SOLAR | SOL | FOTOVOLTAICO | 50 | TOLIMA | NATAGAIMA | PARQUE SOLAR PACANDÉ S.A.S. E.S.P. | 2023-12-31
1743 | 2022-07-27 | PROYECTO FOTOVOLTAICO ROKRA | Si | Fase 2 | SOLAR | SOL | FOTOVOLTAICO | 9.9 | TOLIMA | SALDA¥A | ABO WIND RENOVABLES PROYECTO OCHO SAS ESP | 2023-12-31
1744 | 2022-08-01 | PROYECTO FOTOVOLTAICO NUMBANA | Si | Fase 2 | SOLAR | SOL | FOTOVOLTAICO | 9.9 | TOLIMA | GUAMO | ABO WIND RENOVABLES PROYECTO NUEVE SAS ESP | 2023-12-31
1370 | 2022-08-08 | CARACOLÍ I | Si | Fase 2 | SOLAR | SOL | FOTOVOLTAICO | 50 | ATLANTICO | MALAMBO | RALOS & BLAUD ENERGY COLOMBIA S.A.S | 2023-10-31
1674 | 2022-08-16 | PROYECTO SOLAR PV MONTELÍBANO | Si | Fase 2 | SOLAR | SOL | FOTOVOLTAICO | 9.9 | CORDOBA | MONTELIBANO | MONTELIBANO SOLAR S.A.S. E.S.P. | 2022-08-31
1353 | 2022-08-17 | PV LA MATA | Si | Fase 2 | SOLAR | SOL | FOTOVOLTAICO | 80 | CESAR | LA GLORIA | SPK LA MATA S.A.S. E.S.P. | 2023-12-31
1354 | 2022-08-17 | PV LA UNIÓN | Si | Fase 2 | SOLAR | SOL | FOTOVOLTAICO | 99.9 | CORDOBA | MONTERIA | SPK LA UNIÓN S.A.S. E.S.P. | 2023-12-31
1205 | 2022-08-31 | PROYECTO PARQUE SOLAR FOTOVOLTAICO TEPUY | Si | Fase 2 | SOLAR | SOL | FOTOVOLTAICO | 83 | CALDAS | LA DORADA | EMPRESAS PÚBLICAS DE MEDELLIN E.S.P. | 2023-10-13
1380 | 2022-08-31 | PARQUE DE GENERACION FOTOVOLTAICA VERSALLES 9.9 MW | Si | Fase 2 | SOLAR | SOL | FOTOVOLTAICO | 9.9 | META | SAN JUAN DE ARAMA | PARQUE SOLAR VII SAS ESP | 2023-12-30
1553 | 2022-08-31 | PARQUE DE GENERACIÓN FOTOVOLTAICA DINAMARCA | Si | Fase 2 | SOLAR | SOL | FOTOVOLTAICO | 9.9 | META | SAN JUAN DE ARAMA | PARQUE SOLAR COLOMBIA VIII S.A.S. E.S.P. | 2023-12-30
1498 | 2022-09-08 | PARQUE DE GENERACIÓN FOTOVOLTAICA ALEJANDRÍA | Si | Fase 2 | SOLAR | SOL | FOTOVOLTAICO | 9.9 | CORDOBA | PLANETA RICA | PARQUE SOLAR COLOMBIA II SAS ESP | 2023-12-30
1774 | 2022-09-08 | PÉTALO DEL MAGDALENA I | Si | Fase 2 | SOLAR | SOL | FOTOVOLTAICO | 9.9 | MAGDALENA | ZONA BANANERA | BLACK ORCHID SOLAR SAS | 2023-12-31
1379 | 2022-09-09 | PARQUE DE GENERACION FOTOVOLTAICA EL TROPEZON | Si | Fase 2 | SOLAR | SOL | FOTOVOLTAICO | 9.9 | META | SAN MARTIN | PARQUE SOLAR COLOMBIA III SAS ESP | 2023-12-30
1497 | 2022-09-26 | PARQUE DE GENERACIÓN FOTOVOLTAICA LA MENA | Si | Fase 2 | SOLAR | SOL | FOTOVOLTAICO | 9.9 | META | SAN CARLOS DE GUAROA | PARQUE SOLAR COLOMBIA V SAS ESP | 2023-12-30
1361 | 2022-09-27 | PARQUE SOLAR EL CAMPANO | Si | Fase 2 | SOLAR | SOL | FOTOVOLTAICO | 99.9 | CORDOBA | CHINU | EL CAMPANO SOLAR S.A.S. | 2023-06-30
550 | 2022-10-03 | PARQUE SOLAR CAIMÁN CIENAGUERO (antes PARQUE SOLAR CORDOBITA) | Si | Fase 2 | SOLAR | SOL | FOTOVOLTAICO | 9.9 | MAGDALENA | CIENAGA | GREENYELLOW ENERGIA DE COLOMBIA S.A.S. | 2022-12-01
1222 | 2022-10-03 | PARQUE SOLAR BADEL | Si | Fase 2 | SOLAR | SOL | FOTOVOLTAICO | 8.6 | BOLIVAR | TURBANA | GREENYELLOW ENERGIA DE COLOMBIA S.A.S. | 2022-12-31
1398 | 2022-10-10 | PARQUE SOLAR PORTÓN DEL SOL | Si | Fase 3 | SOLAR | SOL | FOTOVOLTAICO | 102 | CALDAS | LA DORADA | PARQUE SOLAR PORTÓN DEL SOL SAS | 2023-12-31
1357 | 2022-10-14 | PARQUE SOLAR FOTOVOLTAICO BARANOA 19,9 MW | Si | Fase 2 | SOLAR | SOL | FOTOVOLTAICO | 19.9 | ATLANTICO | BARANOA | FOTOVOLTAICO EL YARUMO S.A.S | 2023-12-31
3557 | 2022-10-14 | GRANJA SOLAR GRC | Si | Fase 2 | SOLAR | SOL | FOTOVOLTAICO | 19.02 | BOLIVAR | CARTAGENA | ECOPETROL | 2022-10-20
1567 | 2022-10-26 | SHANGRI-LA | Si | Fase 2 | SOLAR | SOL | FOTOVOLTAICO | 160 | TOLIMA | IBAGUE | PATRIMONIOS AUTÓNOMOS CREDICORP CAPITAL FIDUCIARIA SA | 2023-12-31
1672 | 2022-10-28 | EL PIOJO 1 | Si | Fase 2 | SOLAR | SOL | FOTOVOLTAICO | 9.9 | TOLIMA | PIEDRAS | PATRIMONIOS AUTÓNOMOS CREDICORP CAPITAL FIDUCIARIA SA | 2023-12-31
1689 | 2022-10-28 | EL PIOJO IV | Si | Fase 2 | SOLAR | SOL | FOTOVOLTAICO | 9.9 | TOLIMA | PIEDRAS | PATRIMONIOS AUTÓNOMOS CREDICORP CAPITAL FIDUCIARIA SA – FAP EL PIOJO | 2023-12-31
1690 | 2022-10-28 | EL PIOJO II | Si | Fase 2 | SOLAR | SOL | FOTOVOLTAICO | 9.9 | TOLIMA | PIEDRAS | PATRIMONIOS AUTÓNOMOS CREDICORP CAPITAL FIDUCIARIA SA – FAP EL PIOJO | 2023-12-31
1691 | 2022-10-28 | EL PIOJO III | Si | Fase 2 | SOLAR | SOL | FOTOVOLTAICO | 9.9 | TOLIMA | PIEDRAS | PATRIMONIOS AUTÓNOMOS CREDICORP CAPITAL FIDUCIARIA SA – FAP EL PIOJO | 2023-12-31
1777 | 2022-10-31 | PARQUE SOLAR FOTOVOLTAICO GUAYEPO III 200 MW Y SU LINEA DE EVACUACIÓN DE 500 KV | Si | Fase 2 | SOLAR | SOL | FOTOVOLTAICO | 200 | ATLANTICO | PONEDERA | GUAYEPO SOLAR III SAS | 2023-12-30
3562 | 2022-11-09 | GUALANDAY | Si | Fase 1 | SOLAR | SOL | FOTOVOLTAICO | 0.24 | ANTIOQUIA | SALGAR | EFICIENCIA GENERACIÓN Y ENERGIA SAS | 2023-03-15
1733 | 2022-11-15 | PARQUE FOTOVOLTAICO GUALANDAY 19,9 MW | Si | Fase 2 | SOLAR | SOL | FOTOVOLTAICO | 19.9 | TOLIMA | IBAGUE | PARQUE SOLAR FOTOVOLTAICO GUALANDAY SAS | 2023-12-31
3563 | 2022-11-15 | SISTEMA SOLAR FINCA EL ARCA | Si | Fase 1 | SOLAR | SOL | FOTOVOLTAICO | 0.01 | VALLE DEL CAUCA | PALMIRA | ANGÉLICA MARÍA RIVEROS GUTIERREZ | 2022-12-30
1063 | 2022-11-24 | PARQUE SOLAR LOS COLORADOS III | Si | Fase 2 | SOLAR | SOL | FOTOVOLTAICO | 9.9 | BOLIVAR | EL CARMEN DE BOLIVAR | LOS COLORADOS SOLAR SAS | 2023-11-30
178 | 2022-11-30 | LA IGUANA | Si | Fase 2 | SOLAR | SOL | FOTOVOLTAICO | 19.5 | BOLIVAR | ARJONA | COLOMBIA ENERGY CLIMATE CORPORATION SAS | 2023-10-31
1043 | 2022-11-30 | LA CEIBA | Si | Fase 2 | SOLAR | SOL | FOTOVOLTAICO | 8 | SUCRE | SAN ONOFRE | LA CEIBA SOLAR SAS | 2023-10-31
752 | 2022-12-01 | EL GUAYACÁN | Si | Fase 2 | SOLAR | SOL | FOTOVOLTAICO | 8 | SUCRE | COROZAL | EL GUAYACÁN SOLAR SAS | 2023-10-31
1062 | 2022-12-01 | LOS COLORADOS II | Si | Fase 2 | SOLAR | SOL | FOTOVOLTAICO | 9.9 | BOLIVAR | EL CARMEN DE BOLIVAR | LOS COLORADOS SOLAR SAS | 2023-11-30
1129 | 2022-12-01 | LA PROSPERIDAD | Si | Fase 2 | SOLAR | SOL | FOTOVOLTAICO | 19.5 | MAGDALENA | SALAMINA | LA PROSPERIDAD SOLAR S.A.S. | 2023-12-30
3573 | 2022-12-05 | PARQUE SOLAR FOTOVOLTAICO EMERSOLDO | Si | Fase 1 | SOLAR | SOL | FOTOVOLTAICO | 9.9 | VALLE DEL CAUCA | EL DOVIO | EMDOVIO EICE ESP | 2023-12-15
3575 | 2022-12-13 | LA ESMERALDA | Si | Fase 1 | SOLAR | SOL | FOTOVOLTAICO | 0.24 | ANTIOQUIA | SALGAR | EFICIENCIA GENERACIÓN Y ENERGIA SAS | 2023-03-15
3576 | 2022-12-13 | ECOPARQUE SOLAR LA CIRA INFANTAS | Si | Fase 2 | SOLAR | SOL | FOTOVOLTAICO | 44.8 | SANTANDER | BARRANCABERMEJA | ECOPETROL | 2023-11-20
1752 | 2022-12-19 | ANDRÓMEDA | Si | Fase 2 | SOLAR | SOL | FOTOVOLTAICO | 100 | SUCRE | TOLUVIEJO | PARQUE SOLAR ANDRÓMEDA I S.A.S. E.S.P. | 2023-12-31
3569 | 2022-12-23 | PLANTA SOLAR EL GUAMO 9,9 MW | Si | Fase 2 | SOLAR | SOL | FOTOVOLTAICO | 9 | TOLIMA | GUAMO | TECNOLOGÍA SOLAR DE COLOMBIA SAS | 2023-12-23
3587 | 2023-01-10 | LOS MORROSQUILLOS III | Si | Fase 2 | SOLAR | SOL | FOTOVOLTAICO | 19.9 | SUCRE | TOLUVIEJO | CATLEYA SOLAR SAS | 2023-12-31
1676 | 2023-01-20 | CENTRO SOLAR | Si | Fase 2 | SOLAR | SOL | FOTOVOLTAICO | 9.9 | CORDOBA | PLANETA RICA | GRENERGY COLOMBIA SAS | 2023-12-30
3498 | 2023-01-20 | BUENAVISTA | Si | Fase 2 | SOLAR | SOL | FOTOVOLTAICO | 9.9 | BOYACA | BUENAVISTA | GREEN CARIBBEAN S.A.S. | 2023-12-31
3503 | 2023-01-20 | SOL DEL MAR II | Si | Fase 2 | SOLAR | SOL | FOTOVOLTAICO | 9.9 | CORDOBA | AYAPEL | GRENERGY COLOMBIA SAS | 2023-12-31
644 | 2023-01-25 | PAIPA II PSR 4 | Si | Fase 2 | SOLAR | SOL | FOTOVOLTAICO | 72 | BOYACA | SOTAQUIRA | PSR 4 SAS | 2023-12-01
645 | 2023-01-25 | PAIPA I PSR 3 | Si | Fase 2 | SOLAR | SOL | FOTOVOLTAICO | 88 | BOYACA | SOTAQUIRA | PSR 3 SAS | 2023-12-01
3597 | 2023-01-31 | PLANTA SOLAR EL ARBOLITO 9.9 MW | Si | Fase 2 | SOLAR | SOL | FOTOVOLTAICO | 9.9 | CAUCA | MERCADERES | TECNOLOGÍA SOLAR DE COLOMBIA SAS | 2023-12-01
1685 | 2023-02-14 | EL COLIBRÍ | Si | Fase 2 | SOLAR | SOL | FOTOVOLTAICO | 19.9 | ATLANTICO | BARRANQUILLA | MASSIVE SOLAR ENERGY COLOMBIA SAS | 2023-09-30
3600 | 2023-02-14 | GENERACIÓN FOTOVOLTAICA- ALIAR- FAZENDA PRINCIPAL FASE 2 PRINCIPAL- FASE 2 | Si | Fase 1 | SOLAR | SOL | FOTOVOLTAICO | 2.9 | META | PUERTO LOPEZ | AGROPECUARIA ALIAR S.A. | 2023-06-30
165 | 2023-02-21 | PARQUE FOTOVOLTAICO MATAKABI MITU | Si | Fase 3 | SOLAR | SOL | FOTOVOLTAICO | 7.6 | VAUPES | MITU | DUE CAPITAL AND SERVICES S.A.S. | 2023-12-01
1618 | 2023-02-21 | PLANTA SOLAR FOTOVOLTAICA SÁCHICA | Si | Fase 3 | SOLAR | SOL | FOTOVOLTAICO | 9.9 | BOYACA | SACHICA | PS SÁCHICA SAS | 2023-12-31
1646 | 2023-03-08 | PARQUE FOTOVOLTAICO OLD-T | Si | Fase 2 | SOLAR | SOL | FOTOVOLTAICO | 9.9 | SUCRE | TOLUVIEJO | TOLÚ VIEJO ENERGÍAS RENOVABLES SAS ESP | 2023-10-30
1647 | 2023-03-16 | PARQUE FOTOVOLTAICO SGDE | Si | Fase 2 | SOLAR | SOL | FOTOVOLTAICO | 9.9 | ATLANTICO | MALAMBO | SGDE ENERGÍAS RENOVABLES SAS ESP | 2023-10-30
1648 | 2023-03-16 | PARQUE FOTOVOLTAICO CRLI | Si | Fase 2 | SOLAR | SOL | FOTOVOLTAICO | 9.9 | ATLANTICO | MALAMBO | CARACOL ENERGÍAS RENOVABLES SAS ESP | 2023-10-30
1649 | 2023-03-16 | PARQUE FOTOVOLTAICO PN1 | Si | Fase 2 | SOLAR | SOL | FOTOVOLTAICO | 9.9 | BOLIVAR | ARJONA | PN1 ENERGÍAS RENOVABLES SAS ESP | 2023-10-30
1645 | 2023-03-29 | PARQUE FOTOVOLTAICO JUMI | Si | Fase 2 | SOLAR | SOL | FOTOVOLTAICO | 9.9 | ATLANTICO | GALAPA | JUAN MINA ENERGÍAS RENOVABLES SAS | 2023-10-30
1514 | 2023-04-25 | PRADERA | Si | Fase 2 | SOLAR | SOL | FOTOVOLTAICO | 40 | NORTE DE SANTANDER | LA ESPERANZA | SOLAR PRADERA SAS | 2023-12-30
3594 | 2023-05-04 | PROYECTO FOTOVOLTAICO JEQUES | Si | Fase 3 | SOLAR | SOL | FOTOVOLTAICO | 9.9 | CUNDINAMARCA | CUCUNUBA | ABO WIND RENOVABLES PROYECTO DIECISIETE SAS ESP | 2023-12-31
3491 | 2023-05-05 | PROYECTO FOTOVOLTAICO CÓNDOR | Si | Fase 3 | SOLAR | SOL | FOTOVOLTAICO | 9.9 | CUNDINAMARCA | SIMIJACA | ABO WIND RENOVABLES PROYECTO DIECISÉIS SAS ESP | 2023-12-30
[8 empty] | 16143.2927 | 387.7 | 2.402%

## FPO2025
Codigo Proyecto | Fecha Proyecto | Nombre Proyecto | Vigencia | Estado | Tipo | Recurso | Tecnologia | Capacidad MW | Departamento | Municipio | Nombre Promotor | Entrada Operacion
887 | 2016-05-12 | ENERGÍA SOLAR BODEGA INSEPET | No | Fase 3 | SOLAR | SOL | FOTOVOLTAICO | 0.027 | SANTAFE DE BOGOTA D.C. | BOGOTA, D.C. | INSEPET S.A.S. | 2017-01-01
499 | 2016-05-13 | CASA MUNERA YERBABONITA | No | Fase 3 | SOLAR | SOL | FOTOVOLTAICO | 0.00832 | SANTAFE DE BOGOTA D.C. | BOGOTA, D.C. | OSCAR ALONSO MUNERA SALAZAR | 2017-02-01
906 | 2016-05-17 | SISTEMA DE ENERGÍA SOLAR FOTOVOLTÁICA "HIBRIDO" | No | Fase 1 | SOLAR | SOL | FOTOVOLTAICO | 0.008 | META | RESTREPO | JAIRO DE JESÚS CONTRERAS RINCÓN | 2017-07-01
794 | 2016-06-27 | MANANTIAL | No | Fase 2 | SOLAR | SOL | FOTOVOLTAICO | 19.9 | CESAR | VALLEDUPAR | GREEN CARIBBEAN S.A.S. | 2015-03-03
923 | 2016-07-14 | BODEGA PARQUE INDUSTRIAL | No | Fase 1 | SOLAR | SOL | FOTOVOLTAICO | 0.002 | CUNDINAMARCA | MOSQUERA | SAUFER SOLUCIONES LTDA | 2017-05-01
929 | 2016-07-14 | ALCALDÍA | No | Fase 1 | SOLAR | SOL | FOTOVOLTAICO | 0.06 | CASANARE | MONTERREY | SAUFER SOLUCIONES LTDA | 2017-10-01
930 | 2016-07-14 | LABORATORIO CLÍNICO | No | Fase 1 | SOLAR | SOL | FOTOVOLTAICO | 0.06 | SANTAFE DE BOGOTA D.C. | BOGOTA, D.C. | SAUFER SOLUCIONES LTDA | 2017-06-01
303 | 2016-07-18 | PLANTA AGUAS RESIDUALES PUNTA CANOA | No | Fase 1 | SOLAR | SOL | FOTOVOLTAICO | 0.071 | BOLIVAR | CARTAGENA | ESPELLA SUCURSAL COLOMBIA | 2017-01-01
776 | 2016-08-22 | PROYECTO FOTOVOLTÁICO CELSIA SOLAR BOLIVAR | No | Fase 1 | SOLAR | SOL | FOTOVOLTAICO | 9.9 | BOLIVAR | SANTA ROSA | EPSA S.A. E.S.P. | 2017-08-01
607 | 2016-09-14 | HANGAR INTERNACIONAL EJECUTIVA DE AVIACIÓN | No | Fase 3 | SOLAR | SOL | FOTOVOLTAICO | 0.8162 | ANTIOQUIA | MEDELLIN | EPSA S.A. E.S.P. | 2017-02-01
974 | 2016-09-19 | COLGENER 1 | No | Fase 1 | SOLAR | SOL | FOTOVOLTAICO | 6 | NORTE DE SANTANDER | LOS PATIOS | COLGENER S.A. | 2018-01-01
975 | 2016-09-19 | COLGENER 2 | No | Fase 1 | SOLAR | SOL | FOTOVOLTAICO | 8.999 | TOLIMA | SAN LUIS | COLGENER S.A. | 2018-01-01
853 | 2016-09-27 | CONDOMINIO MONTECARLO | No | Fase 1 | SOLAR | SOL | FOTOVOLTAICO | 0.51 | CUNDINAMARCA | GIRARDOT | PROELRED S.A.S. | 2015-05-01
693 | 2016-09-28 | VALLEDUPAR PLANTA 5 | No | Fase 1 | SOLAR | SOL | FOTOVOLTAICO | 19.9 | CESAR | VALLEDUPAR | EPSA S.A. E.S.P. | 2018-06-01
988 | 2016-09-30 | OFICINA PRINCIPAL ANS COMUNICACIONES | No | Fase 2 | SOLAR | SOL | FOTOVOLTAICO | 0.0174 | SANTANDER | BUCARAMANGA | EMPRESA MUNICIPAL DE SERVICIOS PÚBLICOS DOMICILIARIOS DE PIEDECUESTA E.S.P. | 2017-01-01
103 | 2016-10-05 | LADRILLERA ANDINA S.A. | No | Fase 1 | SOLAR | SOL | FOTOVOLTAICO | 0.315 | HUILA | NEIVA | INGENIERÍA SOSTENIBLE | 2017-04-01
413 | 2016-10-05 | LAURELES - CONSTRUCTORA LOS ALPES | No | Fase 3 | SOLAR | SOL | FOTOVOLTAICO | 0.0403 | VALLE DEL CAUCA | PALMIRA | EPSA S.A. E.S.P. | 2017-02-01
976 | 2016-10-05 | CONFECCIONES LEADER SAS | No | Fase 1 | SOLAR | SOL | FOTOVOLTAICO | 0.01595 | TOLIMA | IBAGUE | INGENIERÍA SOSTENIBLE | 2017-04-01
990 | 2016-10-05 | PROYECTO SIDA S.A | No | Fase 1 | SOLAR | SOL | FOTOVOLTAICO | 0.0319 | TOLIMA | IBAGUE | INGENIERÍA SOSTENIBLE | 2017-03-01
995 | 2016-10-05 | PROYECTO DILLANCOL | No | Fase 1 | SOLAR | SOL | FOTOVOLTAICO | 0.029 | TOLIMA | IBAGUE | INGENIERÍA SOSTENIBLE | 2017-03-01
1009 | 2016-10-28 | SURTITODO CÚCUTA | No | Fase 2 | SOLAR | SOL | FOTOVOLTAICO | 0.036 | NORTE DE SANTANDER | CUCUTA | COMPAÑÍA COMERCIAL UNIVERSAL S.A.S. | 2017-01-01
621 | 2016-11-02 | SOLAR - SEDE TERMINAL | No | Fase 1 | SOLAR | SOL | FOTOVOLTAICO | 0.0283 | SANTANDER | BUCARAMANGA | TELEBUCARAMANGA S.A. E.S.P. | 2017-02-01
795 | 2016-11-08 | MANANTIAL 2 | No | Fase 1 | SOLAR | SOL | FOTOVOLTAICO | 19.9 | CESAR | VALLEDUPAR | GREEN CARIBBEAN S.A.S. | 2017-09-01
796 | 2016-11-08 | MANANTIAL 3 | No | Fase 1 | SOLAR | SOL | FOTOVOLTAICO | 19.9 | CESAR | VALLEDUPAR | GREEN CARIBBEAN S.A.S. | 2017-09-01
1002 | 2016-11-16 | SOLAR -TRES AVE MARÍA | No | Fase 1 | SOLAR | SOL | FOTOVOLTAICO | 0.023 | ATLANTICO | BARRANQUILLA | METROTEL S.A. E.S.P. | 2017-02-01
1013 | 2016-11-24 | OFICINA ATS 1 | No | Fase 1 | SOLAR | SOL | FOTOVOLTAICO | 0.0005 | HUILA | NEIVA | ENERGÍA COLOMBIANA DEL SUR S.A.S. | 2017-02-01
872 | 2016-11-28 | AUTOGENERACIÓN CULTIVO TILAPIA | No | Fase 1 | SOLAR | SOL | FOTOVOLTAICO | 0.3 | HUILA | VILLAVIEJA | SOCIEDAD AGROINDUSTRIAL RVG LTDA | 2017-05-01
925 | 2016-11-28 | AGROINDUSTRIAL 3C | No | Fase 1 | SOLAR | SOL | FOTOVOLTAICO | 0.624 | HUILA | NEIVA | COMPAÑÍA AGROINDUSTRIAL Y COMERCIAL 3C LTDA | 2017-03-01
911 | 2016-12-06 | SEDE ADMINISTRATIVA Y BODEGA DE OFFIMEDICA | No | Fase 1 | SOLAR | SOL | FOTOVOLTAICO | 0.04212 | SANTANDER | BUCARAMANGA | OFFIMEDICA S.A. | 2017-04-01
756 | 2016-12-09 | MÓNICA CRUZ S.A.S. | No | Fase 1 | SOLAR | SOL | FOTOVOLTAICO | 0.02 | BOLIVAR | CARTAGENA | ENERGY CARIBE GROUP S.A. | 2017-02-01
1016 | 2016-12-19 | RAMEDICAS | No | Fase 1 | SOLAR | SOL | FOTOVOLTAICO | 0.03213 | SANTANDER | BUCARAMANGA | CARMEN DEL PILAR ESCOBAR BUSTOS | 2017-02-01
104 | 2016-12-20 | COMFANDI GUADALUPE | No | Fase 3 | SOLAR | SOL | FOTOVOLTAICO | 0.1555 | VALLE DEL CAUCA | CALI | EPSA S.A. E.S.P. | 2017-07-01
105 | 2016-12-20 | COMFANDI EL PRADO | No | Fase 3 | SOLAR | SOL | FOTOVOLTAICO | 0.30528 | VALLE DEL CAUCA | CALI | EPSA S.A. E.S.P. | 2017-07-01
481 | 2016-12-20 | ALAMBRES Y CABLES TÉCNICOS ALCATEK S.A. | No | Fase 3 | SOLAR | SOL | FOTOVOLTAICO | 0.35404 | CAUCA | PUERTO TEJADA | EPSA S.A. E.S.P. | 2017-07-01
484 | 2016-12-20 | PRONAVICOLA S.A. | No | Fase 3 | SOLAR | SOL | FOTOVOLTAICO | 0.10176 | VALLE DEL CAUCA | BUGA | EPSA S.A. E.S.P. | 2017-09-01
525 | 2016-12-20 | SEMINARIO EL TABLOIDE | No | Fase 3 | SOLAR | SOL | FOTOVOLTAICO | 0.00318 | VALLE DEL CAUCA | TULUA | EPSA S.A. E.S.P. | 2017-09-01
589 | 2016-12-20 | FERRETERÍA HERNANDO OROZCO Y COMPAÑÍA | No | Fase 3 | SOLAR | SOL | FOTOVOLTAICO | 0.0318 | VALLE DEL CAUCA | CALI | EPSA S.A. E.S.P. | 2017-09-01
617 | 2016-12-20 | BLANCO Y NEGRO MASIVO | No | Fase 3 | SOLAR | SOL | FOTOVOLTAICO | 0.12031 | VALLE DEL CAUCA | YUMBO | EPSA S.A. E.S.P. | 2017-07-01
1019 | 2016-12-20 | FRISBY | No | Fase 3 | SOLAR | SOL | FOTOVOLTAICO | 0.02996 | VALLE DEL CAUCA | CALI | EPSA S.A. E.S.P. | 2017-06-01
1020 | 2016-12-20 | HOTEL EL PEÑÓN | No | Fase 3 | SOLAR | SOL | FOTOVOLTAICO | 0.01696 | VALLE DEL CAUCA | CALI | EPSA S.A. E.S.P. | 2017-09-01
1021 | 2016-12-20 | HOTEK GHL STYLE | No | Fase 3 | SOLAR | SOL | FOTOVOLTAICO | 0.05936 | HUILA | NEIVA | EPSA S.A. E.S.P. | 2017-07-01
605 | 2016-12-21 | AUTOTROPICAL | No | Fase 1 | SOLAR | SOL | FOTOVOLTAICO | 0.05 | ATLANTICO | BARRANQUILLA | GLOBALEM S.A.S. | 2017-03-01
400 | 2016-12-22 | BOSQUES DE CAJICÁ ETAPA 1 | No | Fase 1 | SOLAR | SOL | FOTOVOLTAICO | 0.015 | CUNDINAMARCA | CAJICA | CONSTRUIMOS CONPROPIEDAD S.A.S. | 2017-01-01
501 | 2016-12-22 | CASA FAMILIAR CAMPESTRE | No | Fase 1 | SOLAR | SOL | FOTOVOLTAICO | 0.072 | CUNDINAMARCA | FUSAGASUGA | SKY ENERGY S.A.S. | 2017-01-01
655 | 2016-12-22 | SISTEMA FOTOVOLTAICO OLEODUCTO BICENTENARIO | No | Fase 1 | SOLAR | SOL | FOTOVOLTAICO | 0.03098 | CASANARE | HATO COROZAL | OLEODUCTO BICENTENARIO DE COLOMBIA S.A.S. | 2017-07-01
25 | 2016-12-23 | SAMANES DEL CASTILLO | No | Fase 3 | SOLAR | SOL | FOTOVOLTAICO | 0.0069 | VALLE DEL CAUCA | JAMUNDI | EPSA S.A. E.S.P. | 2017-06-01
132 | 2016-12-23 | GRUPO PORTUARIO - BPG ZONA FRANCA - OPP GRANELERA | No | Fase 3 | SOLAR | SOL | FOTOVOLTAICO | 0.00504 | VALLE DEL CAUCA | BUENAVENTURA | EPSA S.A. E.S.P. | 2017-06-01
490 | 2016-12-23 | HOTEL TORRE MAR | No | Fase 3 | SOLAR | SOL | FOTOVOLTAICO | 0.00504 | VALLE DEL CAUCA | BUENAVENTURA | EPSA S.A. E.S.P. | 2017-06-01
502 | 2016-12-23 | CASA JAIRO VILLARRAGA | No | Fase 3 | SOLAR | SOL | FOTOVOLTAICO | 0.00318 | VALLE DEL CAUCA | JAMUNDI | EPSA S.A. E.S.P. | 2017-06-01
724 | 2016-12-23 | OCEANO VERDE | No | Fase 3 | SOLAR | SOL | FOTOVOLTAICO | 0.04664 | VALLE DEL CAUCA | JAMUNDI | EPSA S.A. E.S.P. | 2017-06-01
806 | 2016-12-23 | ACACIAS DEL CASTILLO | No | Fase 3 | SOLAR | SOL | FOTOVOLTAICO | 0.0069 | VALLE DEL CAUCA | JAMUNDI | EPSA S.A. E.S.P. | 2017-06-01
1026 | 2016-12-23 | LLANURAS DEL CASTILLO | No | Fase 3 | SOLAR | SOL | FOTOVOLTAICO | 0.01697 | VALLE DEL CAUCA | JAMUNDI | EPSA S.A. E.S.P. | 2017-07-01
1027 | 2016-12-23 | ROBLES DEL CASTILLO | No | Fase 3 | SOLAR | SOL | FOTOVOLTAICO | 0.00689 | VALLE DEL CAUCA | JAMUNDI | EPSA S.A. E.S.P. | 2017-06-01
1028 | 2016-12-23 | CEIBAS DEL CASTILLO | No | Fase 3 | SOLAR | SOL | FOTOVOLTAICO | 0.0069 | VALLE DEL CAUCA | JAMUNDI | EPSA S.A. E.S.P. | 2017-06-01
1029 | 2016-12-23 | CEDROS DEL CASTILLO | No | Fase 3 | SOLAR | SOL | FOTOVOLTAICO | 0.00689 | VALLE DEL CAUCA | JAMUNDI | EPSA S.A. E.S.P. | 2017-06-01
1031 | 2016-12-23 | HOTEL COSMOS | No | Fase 3 | SOLAR | SOL | FOTOVOLTAICO | 0.00504 | VALLE DEL CAUCA | BUENAVENTURA | EPSA S.A. E.S.P. | 2017-06-01
491 | 2017-01-18 | FANANCIERA COMULTRASAN-SABANA DE TORRES | No | Fase 1 | SOLAR | SOL | FOTOVOLTAICO | 0.0065 | SANTANDER | BUCARAMANGA | FINANCIERA COMULTRASAN LTDA | 2017-03-01
1038 | 2017-01-20 | ALMACÉN No. 9 PEREIRA | No | Fase 1 | SOLAR | SOL | FOTOVOLTAICO | 0.036 | RISARALDA | PEREIRA | COMPAÑÍA COMERCIAL UNIVERSAL S.A.S. | 2017-08-01
1039 | 2017-01-20 | ALMACÉN No. 8 MANIZALES | No | Fase 1 | SOLAR | SOL | FOTOVOLTAICO | 0.03 | CALDAS | MANIZALES | COMPAÑÍA COMERCIAL UNIVERSAL S.A.S. | 2017-08-01
575 | 2017-01-25 | FINCA ALTAZOR | No | Fase 1 | SOLAR | SOL | FOTOVOLTAICO | 0.0037 | CUNDINAMARCA | LA VEGA | EPAM S.A. E.S.P. | 2017-12-01
1000 | 2017-01-25 | SISTEMA DE GENERACIÓN DE ENERGÍA SOLAR FOTOVOLTÁICA. | No | Fase 2 | SOLAR | SOL | FOTOVOLTAICO | 0.8 | ANTIOQUIA | GIRARDOTA | INVESA S.A. | 2017-03-01
536 | 2017-01-26 | PROYECTO FOTOVOLTÁICO CELSIA SOLAR CHICAMOCHA 5 | No | Fase 1 | SOLAR | SOL | FOTOVOLTAICO | 21 | SANTANDER | LOS SANTOS | EPSA S.A. E.S.P. | 2018-07-01
1046 | 2017-01-26 | CHALET PRADOMAR | No | Fase 1 | SOLAR | SOL | FOTOVOLTAICO | 0.0044 | ATLANTICO | PUERTO COLOMBIA | CARLOS IVÁN SILVA CORREDOR | 2017-06-01
774 | 2017-01-27 | PROYECTO FOTOVOLTÁICO CELSIA SOLAR YUMBO | No | Fase 3 | SOLAR | SOL | FOTOVOLTAICO | 9.9 | VALLE DEL CAUCA | YUMBO | EPSA S.A. E.S.P. | 2017-07-01
963 | 2017-01-27 | BODEGA SOLARTEC EN AMPLIACIÓN, ES WINDOWS, ALUTIONS | No | Fase 3 | SOLAR | SOL | FOTOVOLTAICO | 2.9 | ATLANTICO | BARRANQUILLA | TECNOGLASS S.A. | 2017-10-01
258 | 2017-01-30 | SISTEMA SOLAR 127.26 kW DC PALMAACEITE S.A. | No | Fase 1 | SOLAR | SOL | FOTOVOLTAICO | 0.127 | MAGDALENA | ARACATACA | PALMACEITE S.A. | 2017-10-01
1044 | 2017-01-30 | SISTEMA SOLAR 149.94 kW DC ACEITES S.A. | No | Fase 1 | SOLAR | SOL | FOTOVOLTAICO | 0.149 | MAGDALENA | ARACATACA | ACEITES S.A. | 2017-09-01
206 | 2017-01-31 | GUAYMARAL AUTOCONSUMO | No | Fase 1 | SOLAR | SOL | FOTOVOLTAICO | 0.00715 | SANTAFE DE BOGOTA D.C. | BOGOTA, D.C. | BALIVEL S.A.S. | 2017-02-01
124 | 2017-02-01 | GRANJA SAN PACHO - TRIPLE A | No | Fase 2 | SOLAR | SOL | FOTOVOLTAICO | 0.096 | TOLIMA | ALVARADO | REA SOLAR COLOMBIA S.A.S | 2017-12-01
260 | 2017-02-03 | SOLAR UNISPAN PALMASECA | No | Fase 2 | SOLAR | SOL | FOTOVOLTAICO | 0.03 | VALLE DEL CAUCA | PALMIRA | VATIA S.A. E.S.P. | 2017-03-01
703 | 2017-02-03 | SOLAR TT ARMENIA | No | Fase 2 | SOLAR | SOL | FOTOVOLTAICO | 0.064 | QUINDIO | ARMENIA | VATIA S.A. E.S.P. | 2017-07-01
820 | 2017-02-03 | SOLUCIÓN GRID TIE DE 1 kWp PARA VIVIENDA RUITOQUE | No | Fase 1 | SOLAR | SOL | FOTOVOLTAICO | 0.001 | SANTANDER | PIEDECUESTA | SOLAR SOLUTIONS GROUP S.A.S. | 2017-03-01
79 | 2017-02-15 | CONJUNTO RESIDENCIAL SANTORINO | No | Fase 3 | SOLAR | SOL | FOTOVOLTAICO | 0.0138 | VALLE DEL CAUCA | CALI | EPSA S.A. E.S.P. | 2017-07-01
401 | 2017-02-15 | BOSQUES DE LA FONTANA | No | Fase 3 | SOLAR | SOL | FOTOVOLTAICO | 0.04664 | VALLE DEL CAUCA | CALI | EPSA S.A. E.S.P. | 2017-07-01
527 | 2017-02-15 | TERMINAL DE TRANSPORTES DE POPAYÁN | No | Fase 3 | SOLAR | SOL | FOTOVOLTAICO | 0.0303 | CAUCA | POPAYAN | EPSA S.A. E.S.P. | 2017-07-01
1050 | 2017-02-15 | PROYECTO BIOCOLFONDOS | No | Fase 1 | SOLAR | SOL | FOTOVOLTAICO | 0.0192 | ATLANTICO | BARRANQUILLA | GRUPO ZICAV S.A.S. | 2017-06-01
1042 | 2017-02-17 | PROYECTO SOLAR CEPS FASE 1 | No | Fase 1 | SOLAR | SOL | FOTOVOLTAICO | 0.01 | HUILA | PALERMO | CEPS ENGINEERING S.A.S. | 2017-04-01
33 | 2017-02-20 | SOLAR AMERICAN BUSINESS SCHOOL | No | Fase 1 | SOLAR | SOL | FOTOVOLTAICO | 0.02 | RISARALDA | PEREIRA | INSTITUTO TÉCNICO AMERICAN BUSINESS SCHOOL | 2017-06-01
40 | 2017-02-20 | SISTEMA DE RESPALDO SERVIDORES AMERICANA DE TECNOLOGÍA Y COMUNICACIONES S.A.S. | No | Fase 3 | SOLAR | SOL | FOTOVOLTAICO | 0.001 | BOYACA | PAIPA | AMERICANA DE TECNOLOGÍA Y COMUNICACIONES S.A.S. | 2017-04-01
500 | 2017-02-20 | CASA DEL VIENTO | No | Fase 1 | SOLAR | SOL | FOTOVOLTAICO | 0.013 | MAGDALENA | SANTA MARTA | GRAN ESPIRITU S.A.S. | 2017-01-01
926 | 2017-02-20 | BODEGA 10C, PARQUE INDUSTRIAL SAN DIEGO. | No | Fase 1 | SOLAR | SOL | FOTOVOLTAICO | 0.032 | CUNDINAMARCA | FUNZA | BECQUEREL S.A.S. | 2017-05-01
1018 | 2017-02-20 | MINCA | No | Fase 1 | SOLAR | SOL | FOTOVOLTAICO | 0.001 | MAGDALENA | SANTA MARTA | GRAN ESPIRITU S.A.S. | 2017-01-01
1051 | 2017-02-20 | COL - APA - 440kW - CE047 | No | Fase 1 | SOLAR | SOL | FOTOVOLTAICO | 0.44 | ANTIOQUIA | APARTADO | RYMEL INGENIERÍA ELÉCTRICA S.A.S. | 2017-07-01
628 | 2017-02-21 | AUTOCONSUMO HACIENDA FONTANAR CEREZO 34 | No | Fase 1 | SOLAR | SOL | FOTOVOLTAICO | 0.0065 | CUNDINAMARCA | CHIA | WILMAR RENÉ OCHOA URIBE | 2018-01-01
1037 | 2017-02-21 | AUTOCONSUMO JORGE CARDONA | No | Fase 1 | SOLAR | SOL | FOTOVOLTAICO | 0.03 | META | VILLAVICENCIO | JORGE CARDONA | 2017-06-01
113 | 2017-02-24 | SUCURSAL DAVIVIENDA SAN ANDRÉS | No | Fase 1 | SOLAR | SOL | FOTOVOLTAICO | 0.017 | ARCHIPIELAGO DE SAN ANDRES PROVIDENCIA Y SANTA CATALINA | SAN ANDRES | SMARTSOLAR S.A.S. | 2017-07-01
431 | 2017-02-24 | SUCURSAL DAVIVIENDA CIUDAD JARDÍN | No | Fase 1 | SOLAR | SOL | FOTOVOLTAICO | 0.017 | SANTAFE DE BOGOTA D.C. | BOGOTA, D.C. | SMARTSOLAR S.A.S. | 2017-07-01
1060 | 2017-02-24 | TIENDA ALKOSTO BARRANQUILLA | No | Fase 3 | SOLAR | SOL | FOTOVOLTAICO | 0.4128 | ATLANTICO | BARRANQUILLA | COLOMBIANA DE COMERCIO S.A. CORBETA Y/O ALKOSTO | 2017-05-01
39 | 2017-02-27 | INTERAMERICANO | No | Fase 2 | SOLAR | SOL | FOTOVOLTAICO | 0.041 | ATLANTICO | BARRANQUILLA | VATIA S.A. E.S.P. | 2017-03-01
86 | 2017-02-27 | GASES DEL CARIBE SOLAR | No | Fase 1 | SOLAR | SOL | FOTOVOLTAICO | 0.102 | ATLANTICO | BARRANQUILLA | GLOBALEM S.A.S. | 2017-06-01
186 | 2017-02-27 | PROMIGAS SEDE SOLAR 2 | No | Fase 1 | SOLAR | SOL | FOTOVOLTAICO | 0.06 | ATLANTICO | BARRANQUILLA | GLOBALEM S.A.S. | 2017-04-01
1064 | 2017-02-27 | SISTEMA FOTOVOLTAICO INTERCONECTADO 7 kWp - LA VIENA | No | Fase 1 | SOLAR | SOL | FOTOVOLTAICO | 0.007 | CALDAS | CHINCHINA | NEGOCIOS ATENEA S.A.S. | 2017-05-01
1068 | 2017-02-27 | SISTEMA SOLAR LA TALANQUERA | No | Fase 1 | SOLAR | SOL | FOTOVOLTAICO | 0.00354 | META | PUERTO LOPEZ | BIOPODER S.A.S. | 2017-04-01
1077 | 2017-03-06 | SOLAR AGROPEZ | No | Fase 1 | SOLAR | SOL | FOTOVOLTAICO | 0.008 | BOLIVAR | CARTAGENA | ENERGY CARIBE GROUP S.A. | 2017-05-01
1079 | 2017-03-06 | SISTEMA COMBINADO DE GENERACIÓN HOTEL CONRAD KARIBANA | No | Fase 1 | SOLAR | SOL | FOTOVOLTAICO | 0.398 | BOLIVAR | CARTAGENA | INMOBILIARIA KARIBANA S.A.S. | 2019-01-01
672 | 2017-03-08 | FINCA EL EDÉN | No | Fase 1 | SOLAR | SOL | FOTOVOLTAICO | 0.001 | CUNDINAMARCA | SAN FRANCISCO | YOLANDA ENCISO PATIÑO | 2017-02-01
679 | 2017-03-08 | SOLUCIONES FOTOVOLTAICAS VEREDAS CAÑO NUEVO Y TISLÓ | No | Fase 1 | SOLAR | SOL | FOTOVOLTAICO | 0.066 | CHOCO | UNGUIA | HG INGENIERÍA CONSTRUCCIONES S.A.S. | 2017-07-01
803 | 2017-03-08 | SISTEMA FOTOVOLTAICO METROPOLITANO CC | No | Fase 2 | SOLAR | SOL | FOTOVOLTAICO | 0.103 | ATLANTICO | SOLEDAD | VATIA S.A. E.S.P. | 2017-08-01
1080 | 2017-03-08 | SOLUCIONES FOTOVOLTAICAS INDIVIDUALES DE 750 Wp | No | Fase 1 | SOLAR | SOL | FOTOVOLTAICO | 0.348 | GUAVIARE | MIRAFLORES | UNIÓN TEMPORAL HG SOLAR SYSTEMS | 2017-07-01
698 | 2017-03-10 | SOLUCIONES FOTOVOLTAICAS VEREDAS CORAZÓN, QUEBRADA BONITA Y TICOLE | No | Fase 1 | SOLAR | SOL | FOTOVOLTAICO | 0.0735 | CHOCO | UNGUIA | HG INGENIERÍA CONSTRUCCIONES S.A.S. | 2017-07-01
1081 | 2017-03-10 | SISTEMA SOLAR EDIFICIO FUREL MEDELLÍN | No | Fase 1 | SOLAR | SOL | FOTOVOLTAICO | 0.06 | ANTIOQUIA | MEDELLIN | FUREL S.A. | 2017-08-01
1082 | 2017-03-10 | SISTEMA SOLAR CCJ PLAZA | No | Fase 2 | SOLAR | SOL | FOTOVOLTAICO | 0.27 | VALLE DEL CAUCA | CALI | VATIA S.A. E.S.P. | 2017-09-01
1084 | 2017-03-14 | POTRILLOS 27 | No | Fase 1 | SOLAR | SOL | FOTOVOLTAICO | 0.00216 | VALLE DEL CAUCA | CARTAGO | ELMER WILSON ALEGRÍA SÁENZ | 2017-04-01
710 | 2017-03-15 | PARQUE SOLAR FOTOVOLTAICO CUESTECITAS | No | Fase 1 | SOLAR | SOL | FOTOVOLTAICO | 135.35 | LA GUAJIRA | RIOHACHA | SOWITEC OPERATION COLOMBIA S.A.S. | 2019-06-01
922 | 2017-03-15 | PS022017 - SANTAFÉ DE ANTIOQUIA | No | Fase 1 | SOLAR | SOL | FOTOVOLTAICO | 0.0028 | ANTIOQUIA | SANTAFE DE ANTIOQUIA | LUIS GUILLERMO LOPERA LOPERA | 2017-05-01
1085 | 2017-03-16 | EDIFICIO INGENIERÍA CORHUILA | No | Fase 1 | SOLAR | SOL | FOTOVOLTAICO | 0.01696 | HUILA | NEIVA | CORPORACIÓN UNIVERSITARIA DEL HUILA - CORHUILA | 2017-07-01
69 | 2017-03-17 | SISTEMA GT PLANTA INDURAL 196 kWp | No | Fase 1 | SOLAR | SOL | FOTOVOLTAICO | 0.196 | ANTIOQUIA | GIRARDOTA | INDURAL S.A. | 2017-11-01
90 | 2017-03-17 | PRICESMART BARRANQUILLA | No | Fase 1 | SOLAR | SOL | FOTOVOLTAICO | 0.3456 | ATLANTICO | BARRANQUILLA | PRICESMART COLOMBIA S.A.S. | 2017-06-01
261 | 2017-03-22 | AVICOL - LAS PALMAS | No | Fase 2 | SOLAR | SOL | FOTOVOLTAICO | 0.36 | TOLIMA | MARIQUITA | AVÍCOLA COLOMBIANA S.A. AVICOL | 2017-12-01
656 | 2017-03-22 | AVICOL - CINCUENTENARIO | No | Fase 2 | SOLAR | SOL | FOTOVOLTAICO | 0.12 | TOLIMA | ALVARADO | AVÍCOLA COLOMBIANA S.A. AVICOL | 2017-12-01
666 | 2017-03-22 | AVICOL - SAN FELIPE | No | Fase 2 | SOLAR | SOL | FOTOVOLTAICO | 0.2 | TOLIMA | MARIQUITA | AVÍCOLA COLOMBIANA S.A. AVICOL | 2017-12-01
1089 | 2017-03-24 | FINCA LA FUENTE | No | Fase 1 | SOLAR | SOL | FOTOVOLTAICO | 0.18 | CUNDINAMARCA | BOJACA | SAETA INTERNATIONAL SPORTS WEAR S.A.S. | 2017-08-01
889 | 2017-04-04 | COLIBRY ENERGY #9 | No | Fase 1 | SOLAR | SOL | FOTOVOLTAICO | 0.8 | BOLIVAR | CARTAGENA | MGM SUSTANAIBLE ENERGY S.A.S. | 2017-09-01
913 | 2017-04-07 | OPTIMIZACIÓN ENERGÉTICA ALOE & COFFEE | No | Fase 1 | SOLAR | SOL | FOTOVOLTAICO | 0.012 | CUNDINAMARCA | PACHO | PUNTO NET SOLUCIONES LTDA. | 2017-05-01
859 | 2017-04-18 | PLANTA DE INCUBACIÓN SABANALARGA | No | Fase 2 | SOLAR | SOL | FOTOVOLTAICO | 0.24 | ATLANTICO | SABANALARGA | ITALCOL ENERGÍA S.A. E.S.P. | 2017-12-01
514 | 2017-04-21 | ECOPOWER | No | Fase 1 | SOLAR | SOL | FOTOVOLTAICO | 0.0761 | CUNDINAMARCA | TOCANCIPA | POWER GROUP S.A.S. | 2017-05-01
854 | 2017-04-21 | FINCA EL ESCONDITE | No | Fase 1 | SOLAR | SOL | FOTOVOLTAICO | 0.0025 | PUTUMAYO | VILLAGARZON | HERNANDO RODRÍGUEZ PÉREZ | 2017-05-01
608 | 2017-04-27 | MONTAJE SISTEMA FOTOVOLTAICO DE 150 Kw PLANTA MAMONAL | No | Fase 1 | SOLAR | SOL | FOTOVOLTAICO | 0.15 | BOLIVAR | CARTAGENA | OIL RECOVERY SYSTEMS ORCO S.A. | 2017-05-01
970 | 2017-05-03 | VILLA ALICIA SOLAR | No | Fase 1 | SOLAR | SOL | FOTOVOLTAICO | 0.025 | MAGDALENA | SANTA MARTA | GLOBALEM S.A.S. | 2017-06-01
1110 | 2017-05-03 | GENERADOR SOLAR ON-GRID 12kW | No | Fase 1 | SOLAR | SOL | FOTOVOLTAICO | 0.012 | ATLANTICO | BARRANQUILLA | SABORES LTDA. | 2017-06-01
890 | 2017-05-10 | COUNTRY PLAZA CC1 | No | Fase 2 | SOLAR | SOL | FOTOVOLTAICO | 0.07 | ATLANTICO | BARRANQUILLA | VATIA S.A. E.S.P. | 2017-11-01
891 | 2017-05-10 | COUNTRY PLAZA CC2 | No | Fase 2 | SOLAR | SOL | FOTOVOLTAICO | 0.05 | ATLANTICO | BARRANQUILLA | VATIA S.A. E.S.P. | 2017-11-01
1097 | 2017-05-10 | TERCOLSOL 1 | No | Fase 1 | SOLAR | SOL | FOTOVOLTAICO | 0.083 | ATLANTICO | BARANOA | SOLARMACHT S.A. E.S.P. | 2017-07-01
1113 | 2017-05-10 | LIDERPAN SFV | No | Fase 2 | SOLAR | SOL | FOTOVOLTAICO | 0.055 | VALLE DEL CAUCA | YUMBO | VATIA S.A. E.S.P. | 2017-11-01
1115 | 2017-05-10 | ACOMEQ INGENIERÍA | No | Fase 1 | SOLAR | SOL | FOTOVOLTAICO | 0.003 | SANTAFE DE BOGOTA D.C. | BOGOTA, D.C. | ACOMEQ INGENIERÍA LTDA. | 2017-09-01
1116 | 2017-05-10 | SEDE VHZ INGENIERIA S.A.S. | No | Fase 1 | SOLAR | SOL | FOTOVOLTAICO | 0.075 | RISARALDA | PEREIRA | VHZ INGENIERIA S.A.S. | 2017-08-01
505 | 2017-05-11 | CASA VICTOR OCHOA | No | Fase 1 | SOLAR | SOL | FOTOVOLTAICO | 0.318 | VALLE DEL CAUCA | TULUA | EPYS Y CIA S.C.A. | 2017-04-01
1117 | 2017-05-11 | RESIDENCIA PICACHO DIEGO GARCÍA | No | Fase 1 | SOLAR | SOL | FOTOVOLTAICO | 0.00306 | CORDOBA | MONTERIA | DIEGO GARCÍA GARCÍA | 2017-06-01
106 | 2017-05-12 | LABORATORIOS ALEJANDRO SANDINO | No | Fase 1 | SOLAR | SOL | FOTOVOLTAICO | 0.1058 | SANTAFE DE BOGOTA D.C. | BOGOTA, D.C. | COL ENERGY S.A.S. | 2017-08-01
1098 | 2017-05-12 | SISTEMA FOTOVOLTAICO CONECTADO A RED DE 4 kW | No | Fase 1 | SOLAR | SOL | FOTOVOLTAICO | 0.004 | SANTAFE DE BOGOTA D.C. | BOGOTA, D.C. | PERFOTECNICA | 2015-04-01
1120 | 2017-05-12 | SISTEMA FOTOVOLTAICO 1.8 kW | No | Fase 1 | SOLAR | SOL | FOTOVOLTAICO | 0.018 | CUNDINAMARCA | SASAIMA | JAIRO BERNAL | 2017-06-01
466 | 2017-05-15 | EDIFICIO SAN JOSÉ | No | Fase 1 | SOLAR | SOL | FOTOVOLTAICO | 0.00192 | SANTANDER | BARBOSA | CONSTRUIRCA S.A.S. | 2018-06-01
482 | 2017-05-15 | CABAÑAS LOS GUADUALES | No | Fase 1 | SOLAR | SOL | FOTOVOLTAICO | 0.025 | CUNDINAMARCA | LA VEGA | NEGOCIOS INMOBILIARIOS HUSAI S.A.S. | 2017-08-01
1122 | 2017-05-15 | U STORAGE BARRANQUILLA | No | Fase 3 | SOLAR | SOL | FOTOVOLTAICO | 0.0697 | ATLANTICO | BARRANQUILLA | EPSA S.A. E.S.P. | 2017-08-01
1126 | 2017-05-18 | IMPACT HUB BOGOTA | No | Fase 1 | SOLAR | SOL | FOTOVOLTAICO | 0.00027 | SANTAFE DE BOGOTA D.C. | BOGOTA, D.C. | SUN SUPPLY S.A.S. | 2017-05-01
12 | 2017-05-19 | MERCATODO FLORALIA | No | Fase 1 | SOLAR | SOL | FOTOVOLTAICO | 0.14 | VALLE DEL CAUCA | CALI | COMERCIALIZADORA FLORALIA S.A. | 2017-09-01
13 | 2017-05-19 | MERCATODO FLORESTA | No | Fase 1 | SOLAR | SOL | FOTOVOLTAICO | 0.14 | VALLE DEL CAUCA | CALI | COMERCIALIZADORA FLORALIA S.A. | 2017-09-01
1055 | 2017-05-24 | NUESTRO MONTERÍA | No | Fase 3 | SOLAR | SOL | FOTOVOLTAICO | 0.28408 | CORDOBA | MONTERIA | EPSA S.A. E.S.P. | 2017-07-01
34 | 2017-05-26 | PACTIA BURO 24 | No | Fase 3 | SOLAR | SOL | FOTOVOLTAICO | 0.17384 | SANTAFE DE BOGOTA D.C. | BOGOTA, D.C. | EPSA S.A. E.S.P. | 2017-07-01
1032 | 2017-05-26 | PLASTICOS ESPECIALES BODEGA 80 Y 90 | No | Fase 1 | SOLAR | SOL | FOTOVOLTAICO | 0.975 | VALLE DEL CAUCA | YUMBO | PLASTICOS ESPECIALES S.A.S. | 2019-03-01
1033 | 2017-05-26 | PLASTICOS ESPECIALES_PLANTA FLEXIBLES | No | Fase 1 | SOLAR | SOL | FOTOVOLTAICO | 0.65 | VALLE DEL CAUCA | YUMBO | PLASTICOS ESPECIALES S.A.S. | 2019-03-01
1112 | 2017-05-26 | COMESTIBLES ALDOR | No | Fase 1 | SOLAR | SOL | FOTOVOLTAICO | 0.975 | VALLE DEL CAUCA | YUMBO | COMESTIBLES ALDOR S.A.S. | 2019-05-26
556 | 2017-05-30 | SFV DANCALI | No | Fase 2 | SOLAR | SOL | FOTOVOLTAICO | 0.086 | VALLE DEL CAUCA | CALI | VATIA S.A. E.S.P. | 2017-12-01
1111 | 2017-05-31 | OFICINAS INGEV S.A.S. | No | Fase 1 | SOLAR | SOL | FOTOVOLTAICO | 0.018 | CASANARE | YOPAL | INGENIO FINANCIERO GESTIÓN VERDE INGEV S.A.S. | 2018-05-01
1136 | 2017-05-31 | FV 85 kW SOLEDAD ATLÁNTICO | No | Fase 1 | SOLAR | SOL | FOTOVOLTAICO | 0.085 | ATLANTICO | SOLEDAD | INNECARIBE S.A.S. | 2017-10-01
1137 | 2017-05-31 | BODEGA DE PERFUMES DE LA PLANTA FIRMENICH | No | Fase 1 | SOLAR | SOL | FOTOVOLTAICO | 0.05 | SANTAFE DE BOGOTA D.C. | BOGOTA, D.C. | COL ENERGY S.A.S. | 2017-08-01
1061 | 2017-06-01 | PARQUE SOLAR COLORADOS I | No | Fase 2 | SOLAR | SOL | FOTOVOLTAICO | 19.5 | BOLIVAR | EL CARMEN DE BOLIVAR | CASTELLANA DE PROYECTOS SOLARES SUCURSAL COLOMBIA | 2018-06-01
704 | 2017-06-12 | PROYECTO GENERACION SOLAR KM+30 EL CARMEN | No | Fase 3 | SOLAR | SOL | FOTOVOLTAICO | 0.00288 | VALLE DEL CAUCA | CALI | ENERTOTAL S.A E.S.P | 2017-08-01
362 | 2017-06-13 | SISTEMA FV 17 KW PENTHOUSE | No | Fase 1 | SOLAR | SOL | FOTOVOLTAICO | 0.0177 | ATLANTICO | BARRANQUILLA | XANTIA-XAMUELS SAS | 2017-11-01
595 | 2017-06-13 | SISTEMA FV 2.4 KW MESA DE YEGUAS | No | Fase 1 | SOLAR | SOL | FOTOVOLTAICO | 0.0024 | CUNDINAMARCA | ANAPOIMA | XANTIA-XAMUELS SAS | 2017-09-01
1146 | 2017-06-13 | SISTEMA FV 14 KW PUNTA CANGREJO | No | Fase 1 | SOLAR | SOL | FOTOVOLTAICO | 0.01416 | ATLANTICO | JUAN DE ACOSTA | XANTIA-XAMUELS SAS | 2017-11-01
1148 | 2017-06-15 | FINCA GOMEZ MORA | No | Fase 1 | SOLAR | SOL | FOTOVOLTAICO | 0.0011 | ANTIOQUIA | RIONEGRO | GRANENERGY SAS | 2017-08-01
1149 | 2017-06-21 | SISTEMA SOLAR FV PARA AUTOCONSUMO, EDIFICIO CENTRO DE CONTROL, SEDE PROMISION ELECTRIFICADORA DEL HUILA | No | Fase 1 | SOLAR | SOL | FOTOVOLTAICO | 0.02376 | HUILA | NEIVA | ELECTRIFICADORA DEL HUILA S.A. E.S.P. | 2017-12-01
506 | 2017-06-23 | CASA PAYANDE 3.2 kWp | No | Fase 3 | SOLAR | SOL | FOTOVOLTAICO | 0.0032 | CUNDINAMARCA | QUEBRADANEGRA | ESTRATEGIA ANDINA S.A.S. | 2017-09-01
1092 | 2017-06-27 | FAROCOL DOS | No | Fase 1 | SOLAR | SOL | FOTOVOLTAICO | 0.505 | ANTIOQUIA | MEDELLIN | FAROCOL DOS S.A.S. | 2017-11-01
936 | 2017-07-05 | SISTEMA SOLAR FOTOVOLTAICO DE 296,40 kW DC PARA CHALLENGER S.A.S. | No | Fase 1 | SOLAR | SOL | FOTOVOLTAICO | 0.296 | SANTAFE DE BOGOTA D.C. | BOGOTA, D.C. | CHALLENGER SAS | 2017-12-01
1070 | 2017-07-06 | SISTEMA PV 351 kWp INSTALACIONES ITALO | No | Fase 3 | SOLAR | SOL | FOTOVOLTAICO | 0.351 | SANTAFE DE BOGOTA D.C. | BOGOTA, D.C. | CODENSA S.A. E.S.P. | 2017-12-01
1123 | 2017-07-14 | PACTIA U STORAGE CARTAGENA | No | Fase 3 | SOLAR | SOL | FOTOVOLTAICO | 0.05035 | BOLIVAR | CARTAGENA | EPSA S.A. E.S.P. | 2017-08-01
1040 | 2017-07-21 | PLANTA SOLAR PV ALMACEN No.16 CARTAGO | No | Fase 2 | SOLAR | SOL | FOTOVOLTAICO | 0.03 | VALLE DEL CAUCA | CARTAGO | COMPAÑÍA COMERCIAL UNIVERSAL S.A.S. | 2018-01-01
1065 | 2017-07-25 | SISTEMAS SOLARES FOTOVOLTAICOS PARA EL SECTOR RURAL EN ZONAS NO INTERCONECTADAS DEL MUNICIPIO DE HATO | No | Fase 1 | SOLAR | SOL | FOTOVOLTAICO | 0.33264 | CASANARE | HATO COROZAL | FUREL S.A. | 2017-12-01
1128 | 2017-07-28 | IMPLEMENTACION DE SISTEMA DE GENERACION DE ENERGIA SOLAR FOTOVOLTAICA DE 21,45 KW | No | Fase 1 | SOLAR | SOL | FOTOVOLTAICO | 0.02145 | SANTAFE DE BOGOTA D.C. | BOGOTA, D.C. | TECNOLOGIA INMOBILIARIA SA | 2018-01-01
622 | 2017-07-31 | SOLUCIÓN FOTOVOLTAICA TERMINAL TRANSPORTES ARMENIA | No | Fase 1 | SOLAR | SOL | FOTOVOLTAICO | 0.015 | QUINDIO | ARMENIA | TERMINAL DE TRANSPORTES DE ARMENIA S.A. | 2017-09-01
725 | 2017-08-01 | INSTALACION FV SOBRE CUBIERTA LICEO PINO VERDE-25000 KWn | No | Fase 3 | SOLAR | SOL | FOTOVOLTAICO | 0.025 | RISARALDA | PEREIRA | EMPRESA DE ENERGÍA DE PEREIRA S.A ESP | 2017-11-01
1164 | 2017-08-01 | ENERGÍA SOLAR FOTOVOLTÁICA EN CENTRO TURÍSTICO SIMONA DEL MAR | No | Fase 1 | SOLAR | SOL | FOTOVOLTAICO | 0.0081 | ANTIOQUIA | TURBO | BEATRIZ ELENA DUQUE NARANJO | 2017-12-01
225 | 2017-08-04 | AVÍCOLA SANTA ANITA LA CONQUISTA | No | Fase 3 | SOLAR | SOL | FOTOVOLTAICO | 0.10494 | ATLANTICO | POLONUEVO | EPSA S.A. E.S.P. | 2018-02-01
807 | 2017-08-04 | SISTEMA SOLAR FOTOVOLTAICO CENTRO VACACIONAL CAFAM MELGAR | No | Fase 1 | SOLAR | SOL | FOTOVOLTAICO | 0.3451 | TOLIMA | MELGAR | A&I INSTELMEC S.A.S. | 2018-08-01
640 | 2017-08-15 | ITALCOL RIVERPORT PUERTO | No | Fase 2 | SOLAR | SOL | FOTOVOLTAICO | 0.55 | ATLANTICO | BARRANQUILLA | ITALCOL S.A. | 2018-04-01
912 | 2017-08-15 | SUMINISTRO E INSTALACIÓN DE SISTEMA FOTOVOLTAICO OFF-GRID DE 14.5 KW | No | Fase 1 | SOLAR | SOL | FOTOVOLTAICO | 0.0145 | SANTANDER | BUCARAMANGA | JARDINES DE LA COLINA LIMITADA | 2017-09-01
63 | 2017-08-17 | CENTRO INTERNACIONAL DE AGRICULTURA TROPICAL CIAT VALLE DEL CAUCA | No | Fase 3 | SOLAR | SOL | FOTOVOLTAICO | 0.9024 | VALLE DEL CAUCA | PALMIRA | EPSA S.A. E.S.P. | 2017-11-01
224 | 2017-08-17 | AVÍCOLA SANTA ANITA | No | Fase 3 | SOLAR | SOL | FOTOVOLTAICO | 0.05088 | VALLE DEL CAUCA | CALI | EPSA S.A. E.S.P. | 2017-09-01
855 | 2017-08-17 | EDIFICIO EL ESCONDIDO | No | Fase 1 | SOLAR | SOL | FOTOVOLTAICO | 0.218 | VALLE DEL CAUCA | CALI | PERUGIA SAS | 2017-10-01
1150 | 2017-08-17 | SISTEMA SOLAR FV PARA AUTOCONSUMO, EDIFICIO PROMISION ELECTRIFICADORA DEL HUILA SA ESP | No | Fase 1 | SOLAR | SOL | FOTOVOLTAICO | 0.06732 | HUILA | NEIVA | ELECTRIFICADORA DEL HUILA S.A. E.S.P. | 2017-11-01
641 | 2017-08-22 | E.S. PUERTA DE HIERRO | No | Fase 3 | SOLAR | SOL | FOTOVOLTAICO | 0.1125 | BOLIVAR | CARTAGENA | GRUPO EDS AUTOGAS SAS | 2017-10-01
684 | 2017-08-22 | PUNTO No.1 DE VENTA LA CONFIANZA 2.16 KWp | No | Fase 1 | SOLAR | SOL | FOTOVOLTAICO | 0.00216 | AMAZONAS | LETICIA | IVAN GUILLERMO BUENO MELO | 2017-07-01
307 | 2017-08-31 | PLANTA SOLAR CASA MOLM | No | Fase 1 | SOLAR | SOL | FOTOVOLTAICO | 0.027 | TOLIMA | IBAGUE | MAURICIO OSWALDO LOZANO MARÍN | 2018-02-01
352 | 2017-08-31 | PLANTA SOLAR TAMANÁ | No | Fase 1 | SOLAR | SOL | FOTOVOLTAICO | 0.012 | TOLIMA | IBAGUE | INTERNACIONAL DE ELÉCTRICOS | 2018-01-01
317 | 2017-09-01 | DATECSA | No | Fase 1 | SOLAR | SOL | FOTOVOLTAICO | 0.08 | VALLE DEL CAUCA | YUMBO | DATECSA S.A. | 2017-12-01
1170 | 2017-09-08 | SISTEMA SOLAR FOTOVOLTAICO IZC MAYORISTA | No | Fase 1 | SOLAR | SOL | FOTOVOLTAICO | 0.018 | CUNDINAMARCA | COTA | ICZ MAYORISTA SAS | 2019-09-08
902 | 2017-09-12 | AVIMA PLANTA DE INCUBACION GIRARDOT PARA AUTOCONSUMO FOTOVOLTAICO | No | Fase 2 | SOLAR | SOL | FOTOVOLTAICO | 0.44 | CUNDINAMARCA | GIRARDOT | AVICOLA DEL MAGDALENA S.A. | 2018-08-01
181 | 2017-09-13 | PLANTA SOLAR 5,4 KWp JAIRO NEL GUATIBONZA PRECIADO | No | Fase 1 | SOLAR | SOL | FOTOVOLTAICO | 0.0054 | ATLANTICO | BARRANQUILLA | JAIRO NEL GUATIBONZA PRECIADO | 2017-12-01
289 | 2017-09-13 | PLANTA SOLAR 1,8 KWp JAIME BARRIOS MEJIA | No | Fase 1 | SOLAR | SOL | FOTOVOLTAICO | 0.0018 | TOLIMA | IBAGUE | JAIME BARRIOS MEJIA | 2017-12-01
685 | 2017-09-13 | PLANTA SOLAR 37,2 KWp AVENIDA CONSTRUCCIONES SAS | No | Fase 1 | SOLAR | SOL | FOTOVOLTAICO | 0.0372 | SANTAFE DE BOGOTA D.C. | BOGOTA, D.C. | AVENIDA CONSTRUCCIONES SAS | 2018-01-01
1166 | 2017-09-13 | PLANTA SOLAR 3,6 KWp ALFONSO EDUARDO MONRROY MARQUEZ | No | Fase 1 | SOLAR | SOL | FOTOVOLTAICO | 0.0036 | TOLIMA | IBAGUE | ALFONSO EDUARDO MONRROY MARQUEZ | 2017-12-01
1167 | 2017-09-13 | PLANTA SOLAR 97,8 KWp LOS GUADUALES INVERSIONES SAS | No | Fase 1 | SOLAR | SOL | FOTOVOLTAICO | 0.0978 | TOLIMA | PIEDRAS | LOS GUADUALES INVERSIONES SAS | 2018-01-01
1175 | 2017-09-25 | PROYECTO SOLAR DE AUTOCONSUMO DE 4.48 kWp | No | Fase 1 | SOLAR | SOL | FOTOVOLTAICO | 0.00448 | VICHADA | PUERTO CARRE¥O | BEATRIZ ANDREA LOAIZA HURTADO | 2017-12-01
1127 | 2017-10-03 | SISTEMA SOLAR FOTOVOLTAICO IMPORFENIX | No | Fase 1 | SOLAR | SOL | FOTOVOLTAICO | 0.028 | VALLE DEL CAUCA | CALI | IMPORTACIONES Y EXPORTACIONES FENIX SAS | 2017-07-01
1069 | 2017-10-09 | INSTALACION FV SOBRE CUBIERTA ORBE -22 KWN | No | Fase 3 | SOLAR | SOL | FOTOVOLTAICO | 0.022 | CESAR | VALLEDUPAR | INVERSIONES Y PROYECTOS S.A.S. | 2017-11-01
20 | 2017-10-10 | GRANJA PORVENIR PARA AUTOCONSUMO FOTOVOLTAICO | No | Fase 2 | SOLAR | SOL | FOTOVOLTAICO | 0.18 | ATLANTICO | SABANALARGA | ITALCOL ENERGÍA S.A. E.S.P. | 2018-05-01
125 | 2017-10-10 | GRANJA ESTRELLA DEL MAR AUTOCONSUMO FOTOVOLTAICO | No | Fase 2 | SOLAR | SOL | FOTOVOLTAICO | 0.09 | BOLIVAR | ARJONA | ITALCOL ENERGÍA S.A. E.S.P. | 2018-05-01
107 | 2017-10-11 | GRANJA MORALANDIA PARA AUTOCONSUMO FOTOVOLTAICO | No | Fase 2 | SOLAR | SOL | FOTOVOLTAICO | 0.15 | ATLANTICO | REPELON | ITALCOL ENERGÍA S.A. E.S.P. | 2018-05-01
347 | 2017-10-11 | PLANTA SOMEX MALAMBO | No | Fase 2 | SOLAR | SOL | FOTOVOLTAICO | 0.12 | ATLANTICO | MALAMBO | REA SOLAR COLOMBIA S.A.S | 2018-04-01
1173 | 2017-10-12 | PARQUE SOLAR DEL PACÍFICO | No | Fase 1 | SOLAR | SOL | FOTOVOLTAICO | 55 | VALLE DEL CAUCA | BUENAVENTURA | SMART CONSULTING GROUP SAS | 2019-05-01
507 | 2017-10-19 | MADREMONTE CASA 21 | No | Fase 1 | SOLAR | SOL | FOTOVOLTAICO | 0.002 | CUNDINAMARCA | ANAPOIMA | JUAN SEBASTIAN PFEIFFER PULIDO | 2017-10-01
492 | 2017-10-23 | PROYECTO DE GENERACIÓN DE ENERGÍA ELÉCTRICA CON PANELES SOLARES FOTOVOLTAICOS SOBRE LA CUBIERTA DE LA TORRE DE PARQUEADEROS DEL CENTRO COMERCIAL PLAZA DE LAS AMÉRICAS | No | Fase 3 | SOLAR | SOL | FOTOVOLTAICO | 0.345 | SANTAFE DE BOGOTA D.C. | BOGOTA, D.C. | CENTRO COMERCIAL PLAZA DE LAS AMERICAS PH | 2018-03-01
688 | 2017-10-23 | PLANTA SOLAR FOTOVOLTAICA DE INTERCONEXIÓN A RED-EMPRESA TRANSNORTE S.A. | No | Fase 1 | SOLAR | SOL | FOTOVOLTAICO | 0.00384 | NORTE DE SANTANDER | CUCUTA | BIONERGAS SAS ESP | 2017-11-01
721 | 2017-10-23 | PLANTA SOLAR 4,5 KWP L&M TRANSLOGISTICS SAS | No | Fase 1 | SOLAR | SOL | FOTOVOLTAICO | 0.0045 | TOLIMA | IBAGUE | L&M TRANSLOGISTICS SAS | 2018-01-01
633 | 2017-10-25 | PLANTA SOLAR 18,6 KWP ALIRIO GIRALDO RAMIREZ | No | Fase 1 | SOLAR | SOL | FOTOVOLTAICO | 0.0186 | ATLANTICO | TUBARA | INGENIERIA SOSTENIBLE ENERGY AND LIGHTING PROFESSIONALS S.A.S. | 2018-02-15
118 | 2017-10-26 | SISTEMA FOTOVOLTAICO INTERCONECTADO 42,63 KWP-CEIBA GRANDE DE CANAAN | No | Fase 1 | SOLAR | SOL | FOTOVOLTAICO | 0.04263 | RISARALDA | PEREIRA | CFC & A CONSTRUCCIONES | 2018-01-01
157 | 2017-10-26 | SISTEMA FOTOVOLTAICO INTERCONECTADO 10.44 KWP-ALTOS DE QUIMBAYA 14 | No | Fase 1 | SOLAR | SOL | FOTOVOLTAICO | 0.01044 | RISARALDA | PEREIRA | MARTIN SÁNCHEZ PALMA | 2018-01-01
158 | 2017-10-26 | SISTEMA FOTOVOLTAICO INTERCONECTADO 6,38 KWP-ALTOS DE QUIMBAYA 32 | No | Fase 1 | SOLAR | SOL | FOTOVOLTAICO | 0.00638 | RISARALDA | PEREIRA | JUAN GUILLERMO ESCOBAR BOTERO | 2018-01-01
159 | 2017-10-26 | SISTEMA FOTOVOLTAICO INTERCONECTADO 4,64 KWP-ALTOS DE QUIMBAYA 20 | No | Fase 1 | SOLAR | SOL | FOTOVOLTAICO | 0.00464 | RISARALDA | PEREIRA | JUAN DAVID SANCHEZ ACOSTA | 2018-01-01
908 | 2017-10-26 | SISTEMA FOTOVOLTAICO HIBRIDO 10.44 KWP-EL PEÑON 365 | No | Fase 1 | SOLAR | SOL | FOTOVOLTAICO | 0.01044 | CUNDINAMARCA | GIRARDOT | DIANA RODRIGUEZ SANDOVAL | 2018-08-01
1066 | 2017-10-26 | SISTEMA FOTOVOLTAICO INTERCONECTADO 46,4 KWP-INTEGRA CENTRO DE NEGOCIOS | No | Fase 1 | SOLAR | SOL | FOTOVOLTAICO | 0.0464 | RISARALDA | PEREIRA | INTEGRA SA | 2018-01-01
126 | 2017-11-01 | GRANJA SOLAR DE CALI | No | Fase 1 | SOLAR | SOL | FOTOVOLTAICO | 37 | VALLE DEL CAUCA | YUMBO | SMART CONSULTING GROUP SAS | 2019-08-01
797 | 2017-11-01 | EL MANANTIAL | No | Fase 2 | SOLAR | SOL | FOTOVOLTAICO | 19.9 | CESAR | VALLEDUPAR | GREEN CARIBBEAN S.A.S. | 2017-09-01
1142 | 2017-11-03 | PLANTA DE ENERGIA SOLAR FUNSTALL | No | Fase 1 | SOLAR | SOL | FOTOVOLTAICO | 0.00486 | SANTAFE DE BOGOTA D.C. | BOGOTA, D.C. | REFEEL COLOMBIA SAS | 2017-09-01
828 | 2017-11-08 | PROYECTO SOLAR AGRALBA | No | Fase 1 | SOLAR | SOL | FOTOVOLTAICO | 0.04388 | ANTIOQUIA | ITAGUI | DISTRIBUCIONES AGRALBA S.A. | 2018-03-01
824 | 2017-11-10 | PARQUE SOLAR FOTOVOLTAICO VALLEDUPAR | No | Fase 2 | SOLAR | SOL | FOTOVOLTAICO | 135.35 | CESAR | VALLEDUPAR | PARQUE SOLAR FOTOVOLTAICO VALLEDUPAR S.A.S | 2018-12-01
264 | 2017-11-17 | LA PALMERA | No | Fase 1 | SOLAR | SOL | FOTOVOLTAICO | 0.01 | TOLIMA | PIEDRAS | CARLOS ALBERTO RODRÍGUEZ ROJAS | 2017-12-01
156 | 2017-11-21 | SISTEMA SOLAR FOTOVOLTAICO DE 18,29 kW DC PARA QUIMICA ORION S.A. | No | Fase 1 | SOLAR | SOL | FOTOVOLTAICO | 0.0183 | ANTIOQUIA | GUARNE | ORION LOGISTICA S.A.S. | 2018-02-01
860 | 2017-11-21 | PARQUE SOLAR FOTOVOLTAICO SABANALARGA | No | Fase 2 | SOLAR | SOL | FOTOVOLTAICO | 260.83 | ATLANTICO | SABANALARGA | PARQUE SOLAR FOTOVOLTAICO SABANALARGA S.A.S | 2020-02-15
948 | 2017-11-22 | ENR COL I | No | Fase 1 | SOLAR | SOL | FOTOVOLTAICO | 120 | LA GUAJIRA | RIOHACHA | ENR COLOMBIA S.A. E.S.P. | 2018-06-01
80 | 2017-11-27 | PROYECTO FOTOVOLTAICO UNIVERSIDAD DE LOS ANDES EDIFICIO JULIO MARIO SANTO DOMINGO | No | Fase 1 | SOLAR | SOL | FOTOVOLTAICO | 0.0792 | SANTAFE DE BOGOTA D.C. | BOGOTA, D.C. | COL ENERGY S.A.S. | 2018-01-01
659 | 2017-11-27 | SISTEMA SOLAR FV DE AUTOCONSUMO, PARA EL CONCESIONARIO DE AUTOMOVILES CAESCA S.A.S. | No | Fase 1 | SOLAR | SOL | FOTOVOLTAICO | 0.054 | HUILA | NEIVA | CAESCA S.A.S. | 2018-04-15
1141 | 2017-11-27 | SISTEMA SOLAR FV DE AUTOCONSUMO, PARA EL CENTRO DE DIAGNOSTICO AUTOMOTOR CDA OPTIMO S.A. | No | Fase 1 | SOLAR | SOL | FOTOVOLTAICO | 0.01088 | HUILA | NEIVA | CENTRO DE DIAGNOSTICO AUTOMOTOR OPTIMO S.A.S. | 2018-03-15
1180 | 2017-11-30 | GENERADOR SOLAR DE 1.7 kWp – FRANCO PIZA | No | Fase 1 | SOLAR | SOL | FOTOVOLTAICO | 0.0017 | ANTIOQUIA | RETIRO | ENERGITEL S.A. | 2017-12-01
1093 | 2017-12-05 | ENERGIA SOLAR CFA | No | Fase 3 | SOLAR | SOL | FOTOVOLTAICO | 0.097 | CUNDINAMARCA | FACATATIVA | COLIBRI FLOWERS S.A. | 2018-05-05
845 | 2017-12-11 | E.D.S SAN FRANCISCO | No | Fase 1 | SOLAR | SOL | FOTOVOLTAICO | 0.0057 | ATLANTICO | BARRANQUILLA | SODICSA SAS | 2017-09-01
1196 | 2017-12-11 | TUTA1280INT | No | Fase 1 | SOLAR | SOL | FOTOVOLTAICO | 0.00128 | BOYACA | TUTA | SUN SUPPLY S.A.S. | 2018-02-05
226 | 2017-12-13 | MONTAJE SISTEMA FOTOVOLTAICO DE 11,2 KW PTAR URBANIZACION SANTA ANA | No | Fase 1 | SOLAR | SOL | FOTOVOLTAICO | 0.011 | BOLIVAR | TURBACO | PROMOTORA LA CANDELARIA S.A.S. | 2018-03-01
554 | 2017-12-15 | UNIVERSIDAD JAVERIANA CALI | No | Fase 3 | SOLAR | SOL | FOTOVOLTAICO | 0.10043 | VALLE DEL CAUCA | CALI | EPSA S.A. E.S.P. | 2017-08-01
903 | 2017-12-15 | SSFV ON GRID 22,4 KW REPLASANDER | No | Fase 1 | SOLAR | SOL | FOTOVOLTAICO | 0.0224 | SANTANDER | GIRON | REPLASANDER LTDA | 2018-01-02
1041 | 2017-12-18 | SISTEMA SOLAR FOTOVOLTAICO CON ALMACENAMIENTO | No | Fase 1 | SOLAR | SOL | FOTOVOLTAICO | 0.0057 | ATLANTICO | BARRANQUILLA | ENERGY CARIBE GROUP S.A. | 2017-12-01
1192 | 2017-12-18 | ENERGIA SOLAR CCG | No | Fase 3 | SOLAR | SOL | FOTOVOLTAICO | 0.046 | SANTAFE DE BOGOTA D.C. | BOGOTA, D.C. | INTERASESORES ASESORES EMPRESARIALES ADMINISTRATIVOS | 2018-04-01
980 | 2017-12-19 | PROYECTO DE GENERACION DE ENERGIA ELECTRICA CON PANELES SOLARES FOTOVOLTAICOS SOBRE LA CUBIERTA DEL ALMACEN OLIMPICA - SAO VILLA CAROLINA DE BARRANQUILLA | No | Fase 3 | SOLAR | SOL | FOTOVOLTAICO | 0.369 | ATLANTICO | BARRANQUILLA | MGM SUSTANAIBLE ENERGY S.A.S. | 2018-03-25
997 | 2017-12-19 | PROYECTO DE GENERACION DE ENERGIA ELECTRICA CON PANELES SOLARES FOTOVOLTAICOS SOBRE LA CUBIERTA DEL ALMACEN OLIMPICA - SAO CIRCUNVALAR DE MONTERIA | No | Fase 3 | SOLAR | SOL | FOTOVOLTAICO | 0.322 | CORDOBA | MONTERIA | MGM SUSTANAIBLE ENERGY S.A.S. | 2018-03-20
998 | 2017-12-19 | PROYECTO DE GENERACION DE ENERGIA ELECTRICA CON PANELES SOLARES FOTOVOLTAICOS SOBRE LA CUBIERTA DEL ALMACEN SAO - OLIMPICA DE RIOHACHA | No | Fase 3 | SOLAR | SOL | FOTOVOLTAICO | 0.467 | LA GUAJIRA | RIOHACHA | MGM SUSTANAIBLE ENERGY S.A.S. | 2018-03-26
2 | 2017-12-20 | CESAR SOLAR III CASCAJALES | No | Fase 1 | SOLAR | SOL | FOTOVOLTAICO | 19.4 | CESAR | VALLEDUPAR | CS III S.A.S. E.S.P. | 2017-09-01
378 | 2017-12-20 | CESAR SOLAR II BOSCONIA | No | Fase 1 | SOLAR | SOL | FOTOVOLTAICO | 16 | CESAR | BOSCONIA | CS II BOSCONIA S.A.S. | 2017-09-01
823 | 2017-12-20 | CESAR SOLAR I VALLEDUPAR | No | Fase 1 | SOLAR | SOL | FOTOVOLTAICO | 19.9 | CESAR | VALLEDUPAR | CS I VALLEDUPAR S.A.S. | 2017-09-01
420 | 2017-12-21 | LADRILLERA VALLEGRES | No | Fase 1 | SOLAR | SOL | FOTOVOLTAICO | 0.135 | CAUCA | VILLA RICA | COMPAÑÍA ENERGÉTICA DE OCCIDENTE SAS ESP | 2017-09-01
592 | 2017-12-21 | HOTEL TIERRA DE ORO | No | Fase 1 | SOLAR | SOL | FOTOVOLTAICO | 0.00576 | CAUCA | SANTANDER DE QUILICHAO | COMPAÑÍA ENERGÉTICA DE OCCIDENTE SAS ESP | 2017-07-01
762 | 2017-12-21 | SSFV BODEGAS COLSOF (ZONA FRANCA METROPOLITANA) | No | Fase 2 | SOLAR | SOL | FOTOVOLTAICO | 0.155 | CUNDINAMARCA | COTA | COLOMBIANA DE SOFTWARE Y HARDWARE COLSOFT S.A. | 2018-06-30
474 | 2018-01-09 | SISTEMA SOLAR FOTOVOLTAICO CARLOS CABRERA 100 KW | No | Fase 1 | SOLAR | SOL | FOTOVOLTAICO | 0.108 | HUILA | NEIVA | CARLOS CABRERA VILLAMIL | 2017-12-01
348 | 2018-01-11 | PROYECTO AMBALEMA 250 MVA | No | Fase 1 | SOLAR | SOL | FOTOVOLTAICO | 250 | CUNDINAMARCA | BELTRAN | DESARROLLO INTEGRAL DE PROYECTOS GLOBAL S.A.S. - DEINPRO GLOBAL | 2019-12-15
770 | 2018-01-11 | EL PASO | No | Fase 2 | SOLAR | SOL | FOTOVOLTAICO | 70 | CESAR | EL PASO | EL PASO SOLAR S.A.S. | 2018-06-01
1197 | 2018-01-12 | SISTEMA SOLAR FOTOVOLTAICO SAUCE 1 | No | Fase 1 | SOLAR | SOL | FOTOVOLTAICO | 0.312 | ANTIOQUIA | MEDELLIN | EMPRESAS PÚBLICAS DE MEDELLIN E.S.P. | 2018-07-31
1198 | 2018-01-12 | SISTEMA SOLAR FOTOVOLTAICO SAUCE 2 | No | Fase 1 | SOLAR | SOL | FOTOVOLTAICO | 0.999 | SUCRE | SINCELEJO | PROMOTORA LOS CAUCHOS S.A.S. | 2018-09-01
1017 | 2018-01-15 | PLANTA HARINAGRO BUCARAMANGA PARA AUTOCONSUMO FOTOVOLTAICO | No | Fase 1 | SOLAR | SOL | FOTOVOLTAICO | 0.21 | SANTANDER | BUCARAMANGA | REA SOLAR COLOMBIA S.A.S | 2019-02-01
1011 | 2018-01-16 | PROYECTO DE GENERACIÓN FOTOVOLTAICA SUMINISTRO CENS S.A. E.S.P. | No | Fase 1 | SOLAR | SOL | FOTOVOLTAICO | 0.05 | NORTE DE SANTANDER | CUCUTA | CENTRALES ELÉCTRICAS DE NORTE DE SANTANDER S.A. E.S.P. | 2017-03-01
909 | 2018-01-17 | SISTEMA HIBRIDO FV HV TELEVISION INTERCONECTADO | No | Fase 1 | SOLAR | SOL | FOTOVOLTAICO | 0.015 | META | ACACIAS | IMAS INGENIERIA S.A.S. | 2018-04-01
1191 | 2018-01-18 | SISTEMA FOTOVOLTAICO 217.6 KWP 440 VAC CC LA CENTRAL | No | Fase 3 | SOLAR | SOL | FOTOVOLTAICO | 0.2176 | ANTIOQUIA | MEDELLIN | INMUEBLES COMERCIALES SAS | 2018-04-01
1072 | 2018-01-19 | CONSTRUCCIÓN, INSTALACION E IMPLEMENTACION DE SOLUCIONES DE ENERGIA VARIOS VEREDAS CARTAGENA DEL CHAIRA | No | Fase 1 | SOLAR | SOL | FOTOVOLTAICO | 0.71 | CAQUETA | CARTAGENA DEL CHAIRA | UNION TEMPORAL ZNI CAQUETA 2017 | 2018-09-15
266 | 2018-01-29 | PLANTA ITALCOL PALMIRA PARA AUTOCONSUMO FOTOVOLTAICO | No | Fase 2 | SOLAR | SOL | FOTOVOLTAICO | 0.24 | VALLE DEL CAUCA | PALMIRA | REA SOLAR COLOMBIA S.A.S | 2019-01-15
603 | 2018-01-29 | PLANTA BELLINI MADRID PARA AUTOCONSUMO FOTOVOLTAICO | No | Fase 2 | SOLAR | SOL | FOTOVOLTAICO | 0.27 | CUNDINAMARCA | MADRID | REA SOLAR COLOMBIA S.A.S | 2019-01-15
829 | 2018-02-07 | CONALBRONCES | No | Fase 1 | SOLAR | SOL | FOTOVOLTAICO | 0.06 | VALLE DEL CAUCA | YUMBO | COMPAÑÍA ENERGÉTICA DE OCCIDENTE SAS ESP | 2018-08-20
956 | 2018-02-07 | PLANTA MADROÑO LEBRIJA PARA AUTOCONSUMO FOTOVOLTAICO | No | Fase 2 | SOLAR | SOL | FOTOVOLTAICO | 0.33 | SANTANDER | LEBRIJA | REA SOLAR COLOMBIA S.A.S | 2019-01-15
989 | 2018-02-07 | TRANSFORMADORES CDM | No | Fase 1 | SOLAR | SOL | FOTOVOLTAICO | 0.05 | NORTE DE SANTANDER | CUCUTA | COMPAÑÍA ENERGÉTICA DE OCCIDENTE SAS ESP | 2018-08-15
1052 | 2018-02-07 | PLANTA ITALCOL PEREIRA PARA AUTOCONSUMO FOTOVOLTAICO | No | Fase 2 | SOLAR | SOL | FOTOVOLTAICO | 0.15 | RISARALDA | PEREIRA | REA SOLAR COLOMBIA S.A.S | 2019-01-15
1131 | 2018-02-07 | METREX | No | Fase 1 | SOLAR | SOL | FOTOVOLTAICO | 0.1 | CAUCA | POPAYAN | COMPAÑÍA ENERGÉTICA DE OCCIDENTE SAS ESP | 2018-08-25
652 | 2018-02-08 | GLOBAL OFFICE CENTER 24.7 kWp | No | Fase 1 | SOLAR | SOL | FOTOVOLTAICO | 0.0247 | ATLANTICO | BARRANQUILLA | GLOBAL OFFICE CENTER S.A.S. | 2018-03-18
81 | 2018-02-15 | GENERADOR FOTOVOLTAICO DE 30,2 KWP - UNIVERSIDAD SANTO TOMAS | No | Fase 1 | SOLAR | SOL | FOTOVOLTAICO | 0.03 | SANTAFE DE BOGOTA D.C. | BOGOTA, D.C. | ENERGITEL S.A. | 2018-07-12
917 | 2018-02-19 | CINEC - SOLAR | No | Fase 1 | SOLAR | SOL | FOTOVOLTAICO | 70 | BOLIVAR | CARTAGENA | CINEC SOLAR | 2017-10-01
1045 | 2018-02-22 | AVICOLA TRIPLE A LA CEIBA PARA AUTOCONSUMO FOTOVOLTAICO | No | Fase 1 | SOLAR | SOL | FOTOVOLTAICO | 0.24 | TOLIMA | IBAGUE | REA SOLAR COLOMBIA S.A.S | 2019-03-01
1053 | 2018-02-22 | PLANTA ITALCOL FUNZA PARA AUTOCONSUMO FOTOVOLTAICO | No | Fase 1 | SOLAR | SOL | FOTOVOLTAICO | 0.855 | CUNDINAMARCA | FUNZA | REA SOLAR COLOMBIA S.A.S | 2019-03-02
1054 | 2018-02-22 | PLANTA ITALCOL GIRÓN 2 PARA AUTOCONSUMO FOTOVOLTAICO | No | Fase 1 | SOLAR | SOL | FOTOVOLTAICO | 0.21 | SANTANDER | GIRON | REA SOLAR COLOMBIA S.A.S | 2019-03-01
1057 | 2018-02-26 | PROYECTO SOLAR FOTOVOLTAICO MONTEVIDEO I | No | Fase 1 | SOLAR | SOL | FOTOVOLTAICO | 0.03 | CUNDINAMARCA | COTA | LEGOLAS INMOBILIARIA S.A.S. | 2018-07-03
1058 | 2018-02-26 | PROYECTO SOLAR FOTOVOLTAICO MONTEVIDEO II | No | Fase 1 | SOLAR | SOL | FOTOVOLTAICO | 0.03 | CUNDINAMARCA | COTA | LEGOLAS INMOBILIARIA S.A.S. | 2018-07-03
818 | 2018-02-27 | SISTEMA DE ENERGIA SOLAR FOTOVOLTAICA ZONA FRANCA PARQUE CENTRAL CARTAGENA BOLIVAR | No | Fase 1 | SOLAR | SOL | FOTOVOLTAICO | 2 | BOLIVAR | CARTAGENA | GREEN SOLUTIONS GROUP S.A.S. | 2018-10-30
1218 | 2018-03-06 | PROYECTO SISTEMA DE GENERACIÓN FOTOVOLTAICO 10 KW SIMA AMBIENTAL | No | Fase 1 | SOLAR | SOL | FOTOVOLTAICO | 0.01 | SANTAFE DE BOGOTA D.C. | BOGOTA, D.C. | SISTEMAS INTEGRALES DE MANEJO AMBIENTAL -SIMA LTDA | 2018-08-01
1100 | 2018-03-09 | CONSTRUCCIÓN DEL SISTEMA DE PRODUCCIÓN DE ENERGÍA A PARTIR DE FNCE 60 KWP | No | Fase 2 | SOLAR | SOL | FOTOVOLTAICO | 0.06 | SANTANDER | BUCARAMANGA | GRUPO PLANETA AMBIENTAL SAS | 2018-02-01
1010 | 2018-03-12 | SISTEMA SOLAR FV PARA AUTOCONSUMO PARA AGROCOSUR | No | Fase 1 | SOLAR | SOL | FOTOVOLTAICO | 0.027 | HUILA | NEIVA | RICARDO QUINTERO MOSQUERA | 2018-06-01
129 | 2018-03-13 | GRANJA SOLAR SAN JOSE DE GUADALUPE | No | Fase 1 | SOLAR | SOL | FOTOVOLTAICO | 20.04 | CUNDINAMARCA | COTA | PSS GLOBAL S.A.S. | 2019-12-16
127 | 2018-03-14 | GRANJA SOLAR LANCEROS | No | Fase 1 | SOLAR | SOL | FOTOVOLTAICO | 6.765 | TOLIMA | MELGAR | ENERTOLIMA INVERSIONES SOCIEDAD POR ACCIONES E.S.P. - ENINSA | 2020-07-01
330 | 2018-03-14 | QUINSA | No | Fase 2 | SOLAR | SOL | FOTOVOLTAICO | 0.0624 | HUILA | NEIVA | QUIMICA INTEGRADA S.A. | 2018-01-15
1199 | 2018-03-14 | SISTEMA SOLAR FOTOVOLTAICO SAUCE 3 | No | Fase 2 | SOLAR | SOL | FOTOVOLTAICO | 1.3068 | CUNDINAMARCA | PUERTO SALGAR | EMPRESAS PÚBLICAS DE MEDELLIN E.S.P. | 2018-12-01
1219 | 2018-03-14 | PROYECTO FOTOVOLTAICO EN PREMEX | No | Fase 1 | SOLAR | SOL | FOTOVOLTAICO | 0.117 | CUNDINAMARCA | COTA | ENTORIA ENERGY COLOMBIA S.A.S. | 2018-10-01
130 | 2018-03-15 | GRANJA SOLAR SAN FELIPE | No | Fase 1 | SOLAR | SOL | FOTOVOLTAICO | 9.9 | TOLIMA | MARIQUITA | ENERTOLIMA INVERSIONES SOCIEDAD POR ACCIONES E.S.P. - ENINSA | 2020-08-01
120 | 2018-03-16 | CONSTRUCCION DE SISTEMAS DE ENERGIA SOLAR FOTOVOLTAICA PARA 500 VIVIENDAS RURALES EN LOS RESGUARDOS UNUMA, SARACURE, CAWASI Y SAN LUIS DEL TOMO Y LAS VEREDAS MATAGRANDE, TUPARRO, ASOCORTOMO DEL MUNICIPIO DE CUMARIBO DEPARTAMENTO DEL VICHADA. | No | Fase 1 | SOLAR | SOL | FOTOVOLTAICO | 0.375 | VICHADA | CUMARIBO | UNION TEMPORAL SOLARTECH | 2018-08-08
1220 | 2018-03-16 | PLANTA DE INCUBACION SAN MARINO SAN GIL PARA AUTOCONSUMO FOTOVOLTAICO | No | Fase 1 | SOLAR | SOL | FOTOVOLTAICO | 0.09 | SANTANDER | PINCHOTE | REA SOLAR COLOMBIA S.A.S | 2019-04-01
450 | 2018-03-22 | VIVA TUNJA | No | Fase 1 | SOLAR | SOL | FOTOVOLTAICO | 0.416 | CUNDINAMARCA | COTA | ENERTOLIMA INVERSIONES SOCIEDAD POR ACCIONES E.S.P. - ENINSA | 2018-07-29
1210 | 2018-03-22 | VIVA ENVIGADO | No | Fase 1 | SOLAR | SOL | FOTOVOLTAICO | 0.451 | CUNDINAMARCA | COTA | ENERTOLIMA INVERSIONES SOCIEDAD POR ACCIONES E.S.P. - ENINSA | 2018-06-23
1211 | 2018-03-22 | VIVA LA CEJA | No | Fase 1 | SOLAR | SOL | FOTOVOLTAICO | 0.0704 | CUNDINAMARCA | COTA | ENERTOLIMA INVERSIONES SOCIEDAD POR ACCIONES E.S.P. - ENINSA | 2018-05-09
509 | 2018-03-23 | GENERADOR FOTOVOLTAICO DE 4 KWP - CASA SANTA JUANA PAOLA DIAZ | No | Fase 1 | SOLAR | SOL | FOTOVOLTAICO | 0.004 | RISARALDA | PEREIRA | ENERGITEL S.A. | 2018-05-01
470 | 2018-04-06 | JORGE CORTES - AV SUBA | No | Fase 1 | SOLAR | SOL | FOTOVOLTAICO | 0.04 | SANTAFE DE BOGOTA D.C. | BOGOTA, D.C. | SUNCOLOMBIA S.A.S. | 2018-04-01
274 | 2018-04-10 | SOLUCIÓN SOLAR FOTOVOLTAICA CONECTADO A RED CON CAPACIDAD DE 28KWP A SER INSTALADOS SOBRE TECHO INCLINADO DE LA FABRICA AGRICOLA HIMALAYA S.A. UBICADA EN LA VIA BITACO LA CUMBRE VALLE DEL CAUCA | No | Fase 1 | SOLAR | SOL | FOTOVOLTAICO | 0.028 | VALLE DEL CAUCA | LA CUMBRE | AGRICOLA HIMALAYA S.A. | 2018-04-23
660 | 2018-04-10 | GENERADOR FOTOVOLTAICO DE 21 KWP - RED AGROVETERINARIA | No | Fase 1 | SOLAR | SOL | FOTOVOLTAICO | 0.02112 | CALDAS | MANIZALES | ENERGITEL S.A. | 2018-06-16
1206 | 2018-04-10 | SISTEMA FOTOVOLTAICO # 1 FET 72 KW | No | Fase 1 | SOLAR | SOL | FOTOVOLTAICO | 0.072 | ANTIOQUIA | RIONEGRO | FLORES EL TRIGAL S.A.S. | 2018-06-15
1207 | 2018-04-10 | SISTEMA FOTOVOLTAICO # 2 FET 72 KW | No | Fase 1 | SOLAR | SOL | FOTOVOLTAICO | 0.072 | ANTIOQUIA | RIONEGRO | FLORES EL TRIGAL S.A.S. | 2018-07-15
1208 | 2018-04-10 | SISTEMA FOTOVOLTAICO # 3 FET 72 KW | No | Fase 1 | SOLAR | SOL | FOTOVOLTAICO | 0.072 | ANTIOQUIA | EL CARMEN DE VIBORAL | FLORES EL TRIGAL S.A.S. | 2018-08-15
1209 | 2018-04-10 | SISTEMA FOTOVOLTAICO # 4 FET 72 KW | No | Fase 1 | SOLAR | SOL | FOTOVOLTAICO | 0.072 | ANTIOQUIA | RIONEGRO | FLORES EL TRIGAL S.A.S. | 2018-09-15
748 | 2018-04-13 | PLANTA PV 120 KWP GUARNE | No | Fase 1 | SOLAR | SOL | FOTOVOLTAICO | 0.12 | ANTIOQUIA | GUARNE | HERSIC INTERNACIONAL S.A.S. | 2018-08-03
928 | 2018-04-16 | PROYECTO SOLAR FOTOVOLTAICO ESSO INDUSTRIALES 30 KW | No | Fase 1 | SOLAR | SOL | FOTOVOLTAICO | 0.03 | ANTIOQUIA | MEDELLIN | AZIMUT CONSULTORES S.A.S. | 2018-08-31
931 | 2018-04-16 | ENERGIA SOLAR FOTOVOLTAICA DE CONEXIÓN A RED DE 161,1 KWP PARA LABORATORIOS BAXTER S.A. | No | Fase 1 | SOLAR | SOL | FOTOVOLTAICO | 0.1611 | VALLE DEL CAUCA | CALI | EFICIENCIA ENERGETICA DE COLOMBIA - ENECO S.A.S. | 2018-08-01
1215 | 2018-04-26 | EL TEMPLO | No | Fase 1 | SOLAR | SOL | FOTOVOLTAICO | 0.0316 | SANTAFE DE BOGOTA D.C. | BOGOTA, D.C. | SUNCOLOMBIA S.A.S. | 2018-05-16
406 | 2018-04-27 | CONSTRUCCION DE SISTEMAS DE ENERGIA SOLAR FOTOVOLTAICA EN LAS VEREDAS SAN JOSE , NUEVO PROGRESO, BOCAS DE SANSA, PEÑAS BLANCAS, SARDINATA, EL ROSAL, EL BOSQUE, MONSERRATE BAJO, CURIA BAJO, ANGOSTURAS Y CERRITOS DEL MUNICIPIO DE SAN JUAN DE ARAMA. | No | Fase 1 | SOLAR | SOL | FOTOVOLTAICO | 0.1357 | META | SAN JUAN DE ARAMA | DICOSELEC S.A.S. | 2018-09-08
1224 | 2018-04-30 | COLMEDICA CALLE 93 PARA AUTOCONSUMO FOTOVOLTAICO | No | Fase 1 | SOLAR | SOL | FOTOVOLTAICO | 0.02 | SANTAFE DE BOGOTA D.C. | BOGOTA, D.C. | REA SOLAR COLOMBIA S.A.S | 2018-12-31
868 | 2018-05-02 | PLANTA DE AUTOGENERACIÓN DE ENERGIA SOLAR FOTOVOLTAICA PRONALCI S.A. | No | Fase 1 | SOLAR | SOL | FOTOVOLTAICO | 0.3069 | SANTANDER | BUCARAMANGA | PROCESADORA NACIONAL CIGARRILLERA S.A. - PRONALCI | 2018-12-15
733 | 2018-05-03 | SISTEMA FOTOVOLTAICO 174,08 KWP HC MOSQUERA | No | Fase 3 | SOLAR | SOL | FOTOVOLTAICO | 0.17408 | CUNDINAMARCA | MOSQUERA | SODIMAC COLOMBIA S.A | 2019-01-31
957 | 2018-05-03 | PROYECTO FOTOVOLTAICO LA GABRIELA | No | Fase 1 | SOLAR | SOL | FOTOVOLTAICO | 9.9 | CUNDINAMARCA | LA MESA | ENERSINC S.A.S. | 2019-06-01
121 | 2018-05-04 | TORRE SALUD CENTRO CIAL. LLANO GRANDE | No | Fase 1 | SOLAR | SOL | FOTOVOLTAICO | 0.09984 | VALLE DEL CAUCA | PALMIRA | CONSTRUCTORA GAMATELO S.A.S. | 2018-11-05
808 | 2018-05-04 | ACUACAR | No | Fase 1 | SOLAR | SOL | FOTOVOLTAICO | 0.073 | BOLIVAR | CARTAGENA | AGUAS DE CARTAGENA S.A. - E.S.P. | 2018-08-30
940 | 2018-05-04 | PARQUE SOLAR FOTOVOLTÁICO PONEDERA | No | Fase 2 | SOLAR | SOL | FOTOVOLTAICO | 9.9 | ATLANTICO | PONEDERA | PARQUE SOLAR FOTOVOLTÁICO PONEDERA S.A.S. | 2017-05-01
1178 | 2018-05-07 | PROYECTO SOLAR INADISA | No | Fase 1 | SOLAR | SOL | FOTOVOLTAICO | 0.0521 | SANTAFE DE BOGOTA D.C. | BOGOTA, D.C. | INDUSTRIA ANDINA DE ILUMINACION S.A INADISA | 2018-01-01
1130 | 2018-05-16 | PARQUE SOLAR EL TREBOL | No | Fase 1 | SOLAR | SOL | FOTOVOLTAICO | 19.9 | BOLIVAR | ZAMBRANO | GRANJA SOLAR CSCI 1 SAS ESP | 2018-06-01
714 | 2018-05-17 | OFICINA GPI | No | Fase 1 | SOLAR | SOL | FOTOVOLTAICO | 0.0182 | CORDOBA | MONTERIA | GPI CONSTRUCTORES S.A.S. | 2018-12-15
838 | 2018-05-17 | PROYECTO GENERACION FOTOVOLTAICO ON GRID PLANTA METALMECANICA | No | Fase 2 | SOLAR | SOL | FOTOVOLTAICO | 0.01358 | SANTANDER | GIRON | INSUMMA BUSINESS GROUP FARMAVICOLA S.A. | 2018-09-30
943 | 2018-05-21 | PARQUE SOLAR LA LUNA 1 | No | Fase 1 | SOLAR | SOL | FOTOVOLTAICO | 19.5 | CESAR | EL PASO | SLOANE ENERGY COLOMBIA S.A.S. | 2020-12-31
944 | 2018-05-21 | PARQUE SOLAR LA LUNA 2 | No | Fase 1 | SOLAR | SOL | FOTOVOLTAICO | 19.5 | CESAR | EL PASO | SLOANE ENERGY COLOMBIA S.A.S. | 2020-12-31
945 | 2018-05-21 | PARQUE SOLAR LA LUNA 3 | No | Fase 1 | SOLAR | SOL | FOTOVOLTAICO | 19.5 | CESAR | EL PASO | SLOANE ENERGY COLOMBIA S.A.S. | 2020-12-31
946 | 2018-05-21 | PARQUE SOLAR LA LUNA 4 | No | Fase 1 | SOLAR | SOL | FOTOVOLTAICO | 19.5 | CESAR | EL PASO | SLOANE ENERGY COLOMBIA S.A.S. | 2020-12-31
947 | 2018-05-21 | PARQUE SOLAR LA LUNA 5 | No | Fase 1 | SOLAR | SOL | FOTOVOLTAICO | 19.5 | CESAR | EL PASO | SLOANE ENERGY COLOMBIA S.A.S. | 2020-12-31
1225 | 2018-05-28 | SISTEMA SOLAR FV PARA AUTOCONSUMO PARA LA VIVIENDA RESIDENCIAL - CARPA INGENIERIA S.A.S. | No | Fase 1 | SOLAR | SOL | FOTOVOLTAICO | 0.01 | HUILA | NEIVA | CARPA INGENIERIA S.A.S. | 2018-07-01
753 | 2018-05-29 | PARQUE FOTOVOLTAICO GUAYACANES | No | Fase 1 | SOLAR | SOL | FOTOVOLTAICO | 99.9 | BOYACA | PUERTO BOYACA | FOTOVOLTAICO LOS GUAYACANES S.A.S. | 2020-01-01
508 | 2018-05-30 | FOTOVOLTAICA CAMPIÑAS DE COMBIA CASA 25 | No | Fase 1 | SOLAR | SOL | FOTOVOLTAICO | 0.01 | RISARALDA | PEREIRA | INGENIERIA Y RECICLAJE S.A.S. | 2018-08-30
591 | 2018-05-31 | SUMINISTRO E INSTALACIÓN DE MODULOS FOTOVOLTAICOS INVERSORES Y ELEMENTOS DE CONEXIONADO, DE UN(OS) SISTEMA(S) SOLAR(ES) FOTOVOLTAICO(S) AISLADOS CON RESPALDO DE BATERIAS A SER INSTALADOS EN EL PROYECTO DE ENERGIZACION DE VIVIENDAS RURALES EN LAS VEREDAS P | No | Fase 1 | SOLAR | SOL | FOTOVOLTAICO | 0.2437 | VICHADA | LA PRIMAVERA | JIMMY GUALTEROS ZAPATA | 2018-11-08
207 | 2018-06-06 | SISTEMA SOLAR FV PARA AUTOCONSUMO PARA LA CAMARA DE COMERCIO DE NEIVA | No | Fase 1 | SOLAR | SOL | FOTOVOLTAICO | 0.01 | HUILA | NEIVA | CAMARA DE COMERCIO DE NEIVA | 2018-08-15
417 | 2018-06-06 | SKY SOLUTIONS CASA CAMPESTRE RICAURTE 1 | No | Fase 1 | SOLAR | SOL | FOTOVOLTAICO | 0.012 | CUNDINAMARCA | RICAURTE | SKY SOLUTIONS COLOMBIA S.A.S. | 2018-10-26
991 | 2018-06-06 | SKY SOLUTIONS UNIVERSIDAD BOGOTA 1 | No | Fase 1 | SOLAR | SOL | FOTOVOLTAICO | 0.03 | SANTAFE DE BOGOTA D.C. | BOGOTA, D.C. | SKY SOLUTIONS COLOMBIA S.A.S. | 2018-10-26
992 | 2018-06-06 | SKY SOLUTIONS UNIVERSIDAD CHIA 1 | No | Fase 1 | SOLAR | SOL | FOTOVOLTAICO | 0.05 | CUNDINAMARCA | CHIA | SKY SOLUTIONS COLOMBIA S.A.S. | 2018-10-26
993 | 2018-06-06 | SKY SOLUTIONS UNIVERSIDAD BOGOTA 2 | No | Fase 1 | SOLAR | SOL | FOTOVOLTAICO | 0.03 | SANTAFE DE BOGOTA D.C. | BOGOTA, D.C. | SKY SOLUTIONS COLOMBIA S.A.S. | 2018-10-26
1228 | 2018-06-06 | SKY SOLUTIONS EDIFICIO BOGOTA 1 | No | Fase 1 | SOLAR | SOL | FOTOVOLTAICO | 0.04 | SANTAFE DE BOGOTA D.C. | BOGOTA, D.C. | SKY SOLUTIONS COLOMBIA S.A.S. | 2018-10-26
1229 | 2018-06-06 | SKY SOLUTIONS BODEGA BOGOTA 1 | No | Fase 1 | SOLAR | SOL | FOTOVOLTAICO | 0.1 | CUNDINAMARCA | FUNZA | SKY SOLUTIONS COLOMBIA S.A.S. | 2018-10-26
1233 | 2018-06-06 | INYECTADO A LA RED ECOSOLAR | No | Fase 1 | SOLAR | SOL | FOTOVOLTAICO | 0.006 | MAGDALENA | SANTA MARTA | ECOSOLAR ENERGY S.A.S. | 2018-07-06
131 | 2018-06-07 | GRANJA SAN MARINO AGRICA PARA AUTOCONSUMO FOTOVOLTAICO | No | Fase 1 | SOLAR | SOL | FOTOVOLTAICO | 0.27 | CAUCA | CAJIBIO | REA SOLAR COLOMBIA S.A.S | 2019-06-01
1234 | 2018-06-07 | GENERADOR FOTOVOLTAICO DE 20 KWP- HOTEL CAFEIRA | No | Fase 1 | SOLAR | SOL | FOTOVOLTAICO | 0.02 | RISARALDA | PEREIRA | ENERGITEL S.A. | 2018-07-02
123 | 2018-06-13 | GRANJA SOLAR MUNICIPIO DE INÍRIDA | No | Fase 2 | SOLAR | SOL | FOTOVOLTAICO | 2.47 | GUAINIA | INIRIDA | SOL DE INIRIDA S.A.S. E.S.P | 2019-04-16
658 | 2018-06-14 | CASETAS 3, 13 Y 31 DEL OLEODUCTO BICENTENARIO | No | Fase 3 | SOLAR | SOL | FOTOVOLTAICO | 0.01062 | CASANARE | YOPAL | OLEODUCTO BICENTENARIO DE COLOMBIA S.A.S. | 2017-12-01
462 | 2018-06-22 | DISEÑO Y CONSTRUCCIÓN SISTEMAS DE ENERGIA FOTOVOLTAICA PARA VIVIENDAS RURALES DEL MUNICIPIO DE SAN JOSÉ DEL GUAVIARE, DEPARTAMENTO DEL GUAVIARE. | No | Fase 3 | SOLAR | SOL | FOTOVOLTAICO | 0.598 | GUAVIARE | SAN JOSE DEL GUAVIARE | FULGOR S.A.S. | 2018-12-21
1237 | 2018-06-25 | GEELBE | No | Fase 1 | SOLAR | SOL | FOTOVOLTAICO | 0.00546 | SANTAFE DE BOGOTA D.C. | BOGOTA, D.C. | SUNCOLOMBIA S.A.S. | 2019-08-15
361 | 2018-06-29 | OPEN SOLAR I | No | Fase 3 | SOLAR | SOL | FOTOVOLTAICO | 0.108 | VALLE DEL CAUCA | CALI | OPEN SYSTEMS COLOMBIA S.A.S. | 2017-07-01
648 | 2018-07-04 | SISTEMAS FOTOVOLTAICOS PARA CUATRO ESCUELAS DEL PROYECTO EL PASO - CESAR- ENEL GREEN POWER (EGP): OCTAVIO MENDOZA DURÁN, SAN ANGEL, MATA DE QUESO Y LA ESTACIÓN. | No | Fase 1 | SOLAR | SOL | FOTOVOLTAICO | 0.013 | CESAR | EL PASO | CODENSA S.A. E.S.P. | 2018-10-15
166 | 2018-07-06 | ENERGIA SOLAR LATTITUDE | No | Fase 1 | SOLAR | SOL | FOTOVOLTAICO | 0.009 | MAGDALENA | SANTA MARTA | COLENERGIAS S.A.S. | 2018-10-15
572 | 2018-07-06 | SKY SOLUTIONS FINCA CASANARE 1 | No | Fase 1 | SOLAR | SOL | FOTOVOLTAICO | 0.05 | CASANARE | MANI | SKY SOLUTIONS COLOMBIA S.A.S. | 2018-12-25
573 | 2018-07-06 | SKY SOLUTIONS FINCA CASANARE 2 | No | Fase 1 | SOLAR | SOL | FOTOVOLTAICO | 0.05 | CASANARE | PAZ DE ARIPORO | SKY SOLUTIONS COLOMBIA S.A.S. | 2018-12-25
1067 | 2018-07-06 | SISTEMA SOLAR FOTOVOLTAICO INTERCONECTADO A LA RED (AUTOCONSUMO) PARA EL CENTRO COMERCIAL UNICENTRO DE NEIVA (335 KWP) | No | Fase 1 | SOLAR | SOL | FOTOVOLTAICO | 0.335 | HUILA | NEIVA | ELECTRIFICADORA DEL HUILA S.A. E.S.P. | 2019-12-01
1217 | 2018-07-06 | SKY SOLUTIONS BODEGA CARTAGENA 1 | No | Fase 1 | SOLAR | SOL | FOTOVOLTAICO | 0.1 | BOLIVAR | CARTAGENA | SKY SOLUTIONS COLOMBIA S.A.S. | 2018-10-26
1230 | 2018-07-06 | SKY SOLUTIONS BODEGA CUCUTA 1 | No | Fase 1 | SOLAR | SOL | FOTOVOLTAICO | 0.05 | NORTE DE SANTANDER | CUCUTA | SKY SOLUTIONS COLOMBIA S.A.S. | 2018-10-26
1232 | 2018-07-06 | SKY SOLUTIONS CENTRO COMERCIAL CUCUTA 1 | No | Fase 1 | SOLAR | SOL | FOTOVOLTAICO | 0.578 | NORTE DE SANTANDER | CUCUTA | SKY SOLUTIONS COLOMBIA S.A.S. | 2018-11-25
1243 | 2018-07-06 | ENERGIA SOLAR LUTAIMA | No | Fase 1 | SOLAR | SOL | FOTOVOLTAICO | 0.002 | CALDAS | LA MERCED | COLENERGIAS S.A.S. | 2018-10-15
1030 | 2018-07-10 | MALL PLAZA EL CASTILLO | No | Fase 3 | SOLAR | SOL | FOTOVOLTAICO | 0.8505 | BOLIVAR | CARTAGENA | EPSA S.A. E.S.P. | 2018-08-26
1203 | 2018-07-10 | PLANTA DE INCUBACION SAN MARINO - EL BOLO PARA AUTOCONSUMO FOTOVOLTAICO | No | Fase 1 | SOLAR | SOL | FOTOVOLTAICO | 0.15 | VALLE DEL CAUCA | PALMIRA | REA SOLAR COLOMBIA S.A.S | 2019-02-01
1171 | 2018-07-11 | ELEC SEDE PRINCIPAL SOLAR | No | Fase 1 | SOLAR | SOL | FOTOVOLTAICO | 0.0144 | CORDOBA | MONTERIA | GLOBALEM S.A.S. | 2020-07-10
91 | 2018-07-16 | PRICESMART CHIA | No | Fase 1 | SOLAR | SOL | FOTOVOLTAICO | 0.412 | CUNDINAMARCA | CHIA | PRICESMART COLOMBIA S.A.S. | 2019-02-10
92 | 2018-07-16 | PRICESMART PEREIRA | No | Fase 1 | SOLAR | SOL | FOTOVOLTAICO | 0.412 | RISARALDA | PEREIRA | PRICESMART COLOMBIA S.A.S. | 2019-02-10
94 | 2018-07-16 | PRICESMART CALI ( MENGA) | No | Fase 1 | SOLAR | SOL | FOTOVOLTAICO | 0.412 | VALLE DEL CAUCA | CALI | PRICESMART COLOMBIA S.A.S. | 2019-02-10
95 | 2018-07-16 | PRICESMART CAÑAS GORDAS | No | Fase 1 | SOLAR | SOL | FOTOVOLTAICO | 0.412 | VALLE DEL CAUCA | CALI | PRICESMART COLOMBIA S.A.S. | 2019-02-10
96 | 2018-07-16 | PRICESMART MEDELLÍN | No | Fase 1 | SOLAR | SOL | FOTOVOLTAICO | 0.412 | ANTIOQUIA | MEDELLIN | PRICESMART COLOMBIA S.A.S. | 2019-02-10
1201 | 2018-07-16 | HOTEL RICHMOND SUITES SOLAR | No | Fase 1 | SOLAR | SOL | FOTOVOLTAICO | 0.9955 | SANTAFE DE BOGOTA D.C. | BOGOTA, D.C. | GLOBALEM S.A.S. | 2018-05-31
768 | 2018-07-18 | SKY SOLUTIONS PLANTA SOLAR GUAJIRA 1 | No | Fase 1 | SOLAR | SOL | FOTOVOLTAICO | 0.15 | LA GUAJIRA | URIBIA | SKY SOLUTIONS COLOMBIA S.A.S. | 2019-01-25
1096 | 2018-07-18 | SKY SOLUTIONS HOTEL LETICIA 1 | No | Fase 1 | SOLAR | SOL | FOTOVOLTAICO | 0.03 | AMAZONAS | LETICIA | SKY SOLUTIONS COLOMBIA S.A.S. | 2020-01-03
1088 | 2018-07-19 | SISTEMA FOTOVOLTAICO EMPRESA DE LICORES DE CUNDINAMARCA (ELC) | No | Fase 1 | SOLAR | SOL | FOTOVOLTAICO | 0.14 | CUNDINAMARCA | COTA | CODENSA S.A. E.S.P. | 2019-01-01
539 | 2018-07-24 | 07 AUTOGENERACION PV 46,79 KWP AMISALUD | No | Fase 1 | SOLAR | SOL | FOTOVOLTAICO | 0.04679 | VALLE DEL CAUCA | CALI | AMIGOS DE LA SALUD AMISALUD S.A.S. | 2017-10-15
952 | 2018-07-31 | SKY SOLUTIONS COLEGIO BOGOTA 1 | No | Fase 1 | SOLAR | SOL | FOTOVOLTAICO | 0.04 | SANTAFE DE BOGOTA D.C. | BOGOTA, D.C. | SKY SOLUTIONS COLOMBIA S.A.S. | 2018-11-25
994 | 2018-07-31 | SKY SOLUTIONS UNIVERSIDAD BOGOTA 3 | No | Fase 1 | SOLAR | SOL | FOTOVOLTAICO | 0.1 | SANTAFE DE BOGOTA D.C. | BOGOTA, D.C. | SKY SOLUTIONS COLOMBIA S.A.S. | 2018-12-25
122 | 2018-08-02 | CONSTRUCCIÓN, INSTALACIÓN E IMPLEMENTACIÓN DE SOLUCIONES SOLARES FOTOVOLTAICAS PARA VIVIENDAS RURALES EN LAS ZONAS NO INTERCONECTADAS DEL MUNICIPIO DE TIERRALTA CORDOBA, EN LAS LOCALIDADES DE KM 40, COLON ALTO, COLON MEDIO, ALTAMIRA, CABECERA CORREGIMENTA | No | Fase 1 | SOLAR | SOL | FOTOVOLTAICO | 0.778 | CORDOBA | TIERRALTA | CONSORCIO ZNI CORDOBA II | 2017-12-01
914 | 2018-08-03 | PLANTA DE ENERGÍA SOLAR CARAVELA COFFEE | No | Fase 1 | SOLAR | SOL | FOTOVOLTAICO | 0.06048 | QUINDIO | ARMENIA | CARAVELA COLOMBIA S.A.S. | 2018-09-01
904 | 2018-08-06 | SISTEMA FOTOVOLTAICO ON GRID FINCA LA PUENTE | No | Fase 1 | SOLAR | SOL | FOTOVOLTAICO | 0.0264 | SANTANDER | LEBRIJA | ALFREDO AMAYA HERRERA | 2018-07-30
1235 | 2018-08-06 | SISTEMA INYECTADO DE 24KW | No | Fase 1 | SOLAR | SOL | FOTOVOLTAICO | 0.024 | MAGDALENA | SANTA MARTA | JUAN CARLOS ORTIZ MANTILLA | 2018-08-06
1248 | 2018-08-08 | GEORGE´S NOBLE SCHOOL | No | Fase 1 | SOLAR | SOL | FOTOVOLTAICO | 0.072 | CORDOBA | MONTERIA | GPI CONSTRUCTORES S.A.S. | 2018-12-15
108 | 2018-08-13 | SISTEMA SOLAR FV DE AUTOCONSUMO INTERCONECTADO A LA RED (GRIED - TIED) PARA LA LADRILLERA ANDINA S.A. | No | Fase 1 | SOLAR | SOL | FOTOVOLTAICO | 0.192 | HUILA | NEIVA | LADRILLERA ANDINA S.A. | 2019-04-01
676 | 2018-08-13 | PLANTA SOLAR 97,5 KWp PISCICOLA BARACALDO S.A.S. | No | Fase 1 | SOLAR | SOL | FOTOVOLTAICO | 0.0975 | TOLIMA | ARMERO | PISCICOLA BARACALDO S.A.S. | 2018-12-15
730 | 2018-08-15 | PLANETA VERDE I | No | Fase 1 | SOLAR | SOL | FOTOVOLTAICO | 0.1 | BOYACA | FIRAVITOBA | OSCAR DANIEL MONROY TORRES | 2019-02-13
1036 | 2018-08-15 | SISTEMA FV 95 KWP SUPERPLAST | No | Fase 1 | SOLAR | SOL | FOTOVOLTAICO | 0.095 | CUNDINAMARCA | MADRID | INNOVA SOLAR COLOMBIA S.A.S. | 2019-07-08
1114 | 2018-08-15 | SISTEMA FV 107 KWP LIDERPAN | No | Fase 1 | SOLAR | SOL | FOTOVOLTAICO | 0.107 | VALLE DEL CAUCA | YUMBO | INNOVA SOLAR COLOMBIA S.A.S. | 2019-07-08
1231 | 2018-08-15 | SKY SOLUTIONS BODEGA BARRANQUILLA 1 | No | Fase 1 | SOLAR | SOL | FOTOVOLTAICO | 0.1 | ATLANTICO | BARRANQUILLA | SKY SOLUTIONS COLOMBIA S.A.S. | 2018-12-01
1244 | 2018-08-15 | SISTEMA FV 53,5 KWP CLAN OF SKYS | No | Fase 1 | SOLAR | SOL | FOTOVOLTAICO | 0.0535 | BOYACA | SORACA | INNOVA SOLAR COLOMBIA S.A.S. | 2019-07-08
958 | 2018-08-16 | EL SOL BRILLA PARA UNGUIA | No | Fase 1 | SOLAR | SOL | FOTOVOLTAICO | 0.723 | CHOCO | UNGUIA | HG INGENIERÍA CONSTRUCCIONES S.A.S. | 2019-02-13
905 | 2018-08-17 | SUMINISTRO, INSTALACIÓN Y PUESTA EN MARCHA DE SISTEMA SOLAR FOTOVOLTAICO ON GRID DE 61,2KW PARA LAS INSTALACIONES DE PANELES ESTRUCTURALES S.A.S. | No | Fase 1 | SOLAR | SOL | FOTOVOLTAICO | 0.0612 | SANTANDER | PIEDECUESTA | PANELES ESTRUCTURALES S.A.S | 2018-10-01
93 | 2018-08-21 | PRICESMART BOGOTÁ | No | Fase 1 | SOLAR | SOL | FOTOVOLTAICO | 0.412 | SANTAFE DE BOGOTA D.C. | BOGOTA, D.C. | PRICESMART COLOMBIA S.A.S. | 2019-02-10
1059 | 2018-08-21 | SISTEMA FV 56.4 KWP SUPERMERCADO LOS MONTES | No | Fase 1 | SOLAR | SOL | FOTOVOLTAICO | 0.0564 | NORTE DE SANTANDER | CUCUTA | INNOVA SOLAR COLOMBIA S.A.S. | 2019-07-08
670 | 2018-08-23 | FOTOVOLTAICO DULIMA | No | Fase 2 | SOLAR | SOL | FOTOVOLTAICO | 19.9 | TOLIMA | FLANDES | FOTOVOLTAICO DULIMA SAS | 2019-05-01
1162 | 2018-08-23 | FOTOVOLTAICO YUMA | No | Fase 2 | SOLAR | SOL | FOTOVOLTAICO | 9.9 | TOLIMA | FLANDES | FOTOVOLTAICO YUMA SAS | 2019-01-01
557 | 2018-08-28 | CLUB CAMPESTRE CALI | No | Fase 1 | SOLAR | SOL | FOTOVOLTAICO | 0.38088 | VALLE DEL CAUCA | CALI | OFIMARCAS S.A.S. | 2019-04-13
1252 | 2018-08-30 | SISTEMA SOLAR FOTOVOLTAICO DE AUTOCONSUMO PARA FERRECASTILLO S.A.S. (32KW) | No | Fase 1 | SOLAR | SOL | FOTOVOLTAICO | 0.032 | HUILA | NEIVA | FERRECASTILLO S.A.S. | 2019-04-01
758 | 2018-09-04 | SISTEMA SOLAR FOTOVOLTAICO MICROCIRCUITOS | No | Fase 1 | SOLAR | SOL | FOTOVOLTAICO | 0.03315 | VALLE DEL CAUCA | CALI | MICROCIRCUITOS S.A. | 2018-09-03
897 | 2018-09-05 | SISTEMA SOLAR FV DE AUTOCONSUMO PARA EL EDIFICIO EMPRESARIAL PROHUILA LTDA (193,6KW) | No | Fase 1 | SOLAR | SOL | FOTOVOLTAICO | 0.1936 | HUILA | NEIVA | PROHUILA LTDA | 2019-07-01
1255 | 2018-09-05 | QUIMICA CAUCA | No | Fase 1 | SOLAR | SOL | FOTOVOLTAICO | 0.519 | CAUCA | CALOTO | QUIMICOS DEL CAUCA S.A.S. | 2019-01-31
1262 | 2018-09-10 | SKY SOLUTIONS HOSPITAL CUCUTA 1 | No | Fase 1 | SOLAR | SOL | FOTOVOLTAICO | 0.03 | NORTE DE SANTANDER | CUCUTA | SKY SOLUTIONS COLOMBIA S.A.S. | 2019-02-01
1263 | 2018-09-10 | SKY SOLUTIONS BODEGA BARRANQUILLA 2 | No | Fase 1 | SOLAR | SOL | FOTOVOLTAICO | 0.1 | ATLANTICO | BARRANQUILLA | SKY SOLUTIONS COLOMBIA S.A.S. | 2018-12-01
1264 | 2018-09-10 | SKY SOLUTIONS UNIVERSIDAD BOGOTÁ 4 | No | Fase 1 | SOLAR | SOL | FOTOVOLTAICO | 0.32 | SANTAFE DE BOGOTA D.C. | BOGOTA, D.C. | SKY SOLUTIONS COLOMBIA S.A.S. | 2019-02-01
1265 | 2018-09-10 | SKY SOLUTIONS EDIFICIO BOGOTÁ 2 | No | Fase 1 | SOLAR | SOL | FOTOVOLTAICO | 0.06 | SANTAFE DE BOGOTA D.C. | BOGOTA, D.C. | SKY SOLUTIONS COLOMBIA S.A.S. | 2019-02-01
1266 | 2018-09-10 | SKY SOLUTIONS BODEGA BOGOTA 2 | No | Fase 1 | SOLAR | SOL | FOTOVOLTAICO | 0.02 | SANTAFE DE BOGOTA D.C. | BOGOTA, D.C. | SKY SOLUTIONS COLOMBIA S.A.S. | 2019-02-01
1267 | 2018-09-10 | SKY SOLUTIONS UNIVERSIDAD CHIA 2 | No | Fase 1 | SOLAR | SOL | FOTOVOLTAICO | 0.06 | CUNDINAMARCA | CHIA | SKY SOLUTIONS COLOMBIA S.A.S. | 2019-02-01
489 | 2018-09-11 | TORRE 2 HMV INGENIEROS | No | Fase 2 | SOLAR | SOL | FOTOVOLTAICO | 0.1 | ANTIOQUIA | MEDELLIN | HMV INGENIEROS LTDA | 2019-03-30
543 | 2018-09-12 | PLANTA DE INCUBACIÓN SAN MARINO - FLANDES PARA AUTOCONSUMO FOTOVOLTAICO | No | Fase 2 | SOLAR | SOL | FOTOVOLTAICO | 0.33 | TOLIMA | FLANDES | ITALCOL ENERGÍA S.A. E.S.P. | 2019-03-30
1270 | 2018-09-14 | SISTEMA FV 29,7 KWP EL SUPER AUTOSERVICIO | No | Fase 1 | SOLAR | SOL | FOTOVOLTAICO | 0.0297 | SANTANDER | BUCARAMANGA | INNOVA SOLAR COLOMBIA S.A.S. | 2019-07-08
1271 | 2018-09-14 | SISTEMA FV 29,7 KWP MAKARIZA | No | Fase 1 | SOLAR | SOL | FOTOVOLTAICO | 0.0297 | SANTANDER | BARBOSA | INNOVA SOLAR COLOMBIA S.A.S. | 2019-08-28
1272 | 2018-09-14 | SISTEMA FV 69 KWP MAS POR MENOS SEDE 27 | No | Fase 1 | SOLAR | SOL | FOTOVOLTAICO | 0.069 | SANTANDER | BUCARAMANGA | INNOVA SOLAR COLOMBIA S.A.S. | 2019-08-28
1273 | 2018-09-14 | SISTEMA FV 17,81 KWP DANCALI | No | Fase 1 | SOLAR | SOL | FOTOVOLTAICO | 0.01782 | VALLE DEL CAUCA | CALI | INNOVA SOLAR COLOMBIA S.A.S. | 2019-07-08
1274 | 2018-09-14 | SISTEMA FV 29,7 KWP MAS POR MENOS COMERCIO | No | Fase 1 | SOLAR | SOL | FOTOVOLTAICO | 0.0297 | SANTANDER | BARRANCABERMEJA | INNOVA SOLAR COLOMBIA S.A.S. | 2019-08-28
1275 | 2018-09-14 | SISTEMA FV 29,7 KWP CARNES ALAMEDA | No | Fase 1 | SOLAR | SOL | FOTOVOLTAICO | 0.0297 | VALLE DEL CAUCA | CALI | INNOVA SOLAR COLOMBIA S.A.S. | 2019-08-08
1276 | 2018-09-14 | SISTEMA FV 29,7 KWP SUPERMERCADO LA CANASTA | No | Fase 1 | SOLAR | SOL | FOTOVOLTAICO | 0.0297 | BOYACA | SOGAMOSO | INNOVA SOLAR COLOMBIA S.A.S. | 2019-08-28
1277 | 2018-09-14 | SISTEMA FV 76,6 KWP MAS POR MENOS BARRIO COLOMBIA | No | Fase 1 | SOLAR | SOL | FOTOVOLTAICO | 0.0766 | SANTANDER | BARRANCABERMEJA | INNOVA SOLAR COLOMBIA S.A.S. | 2019-08-28
150 | 2018-09-17 | PLANTA DE AUTOGENERACIÓN DE ENERGIA SOLAR FINCA SAN DIEGO | No | Fase 1 | SOLAR | SOL | FOTOVOLTAICO | 0.01792 | META | VILLAVICENCIO | REFEEL COLOMBIA SAS | 2018-11-01
933 | 2018-09-19 | PROYECTO RESIDENCIA ST. REGIS LAGOS | No | Fase 1 | SOLAR | SOL | FOTOVOLTAICO | 0.0264 | ANTIOQUIA | RIONEGRO | MAURICIO JESUS ECHEVERRI CORREA | 2019-01-10
1284 | 2018-09-28 | SISTEMA FOTOVOLTAICO WMIMPRESORES 50KWP | No | Fase 1 | SOLAR | SOL | FOTOVOLTAICO | 0.05 | VALLE DEL CAUCA | YUMBO | WM IMPRESORES | 2019-02-01
969 | 2018-10-02 | PLANTA SOLAR ALIVAL | No | Fase 1 | SOLAR | SOL | FOTOVOLTAICO | 1.015 | CAUCA | CALOTO | ALIMENTOS DEL VALLE S.A. | 2019-12-01
1288 | 2018-10-03 | PARQUE SOLAR EMCALI | No | Fase 1 | SOLAR | SOL | FOTOVOLTAICO | 70 | VALLE DEL CAUCA | YUMBO | EMPRESAS MUNICIPALES DE CALI E.I.C.E - E.S.P. | 2020-12-31
1253 | 2018-10-11 | SISTEMA FOTOVOLTAICO ATADO A LA RED DE 42,84 KWP PARA AUTOGENERACIÓN OFICINA PRINCIPAL PIEDECUESTANA DE SERVICIOS PÚBLICOS S.A. E.S.P. | No | Fase 2 | SOLAR | SOL | FOTOVOLTAICO | 0.04284 | SANTANDER | PIEDECUESTA | EMPRESA MUNICIPAL DE SERVICIOS PÚBLICOS DOMICILIARIOS DE PIEDECUESTA E.S.P. | 2019-06-20
1195 | 2018-10-12 | PROYECTO SOLAR CELSA | No | Fase 1 | SOLAR | SOL | FOTOVOLTAICO | 0.3519 | ANTIOQUIA | GUARNE | CELSA S.A.S | 2019-06-01
1259 | 2018-10-19 | SISTEMA FOTOVOLTAICO LOS FARALLONES | No | Fase 2 | SOLAR | SOL | FOTOVOLTAICO | 0.04968 | ANTIOQUIA | SAN RAFAEL | EMPRESAS PÚBLICAS DE MEDELLIN E.S.P. | 2018-11-01
1285 | 2018-10-19 | ENERGIA SOLAR CMA | No | Fase 2 | SOLAR | SOL | FOTOVOLTAICO | 0.0415 | CUNDINAMARCA | CAJICA | INTERASESORES ASESORES EMPRESARIALES ADMINISTRATIVOS | 2019-03-30
1278 | 2018-10-23 | UNIVERSIDAD EL BOSQUE | No | Fase 1 | SOLAR | SOL | FOTOVOLTAICO | 0.49092 | SANTAFE DE BOGOTA D.C. | BOGOTA, D.C. | A GROUP S.A.S. | 2019-04-20
1310 | 2018-10-23 | PARQUE FOTOVOLTAICO DINAMARCA | No | Fase 1 | SOLAR | SOL | FOTOVOLTAICO | 7.9 | META | SAN JUAN DE ARAMA | LICA ENERGIA RENOVABLE S.A.S. | 2020-02-01
1311 | 2018-10-23 | SISTEMA SOLAR FOTOVOLTAICO PLASTICOS CALIBRADOS 104KW | No | Fase 1 | SOLAR | SOL | FOTOVOLTAICO | 0.104 | VALLE DEL CAUCA | CALI | PLASTICOS CALIBRADOS S.A.S. | 2019-08-01
1251 | 2018-10-29 | PARQUE FOTOVOLTAICO FLANDES | No | Fase 2 | SOLAR | SOL | FOTOVOLTAICO | 19.9 | TOLIMA | FLANDES | FOTOVOLTAICO FLANDES SAS | 2019-05-01
1290 | 2018-10-30 | OFICO | No | Fase 1 | SOLAR | SOL | FOTOVOLTAICO | 0.0038 | ANTIOQUIA | MEDELLIN | GPI CONSTRUCTORES S.A.S. | 2019-01-30
1293 | 2018-10-31 | SISTEMA FOTOVOLTAICO EN AVICOLA LA IBAGUEREÑA | No | Fase 1 | SOLAR | SOL | FOTOVOLTAICO | 0.0312 | CAUCA | SANTANDER DE QUILICHAO | AVICOLA LA IBAGUEREÑA & CIA S EN C S | 2019-01-16
3460 | 2018-11-02 | DELPHI HELIOS 2 TOLIMA | No | Fase 1 | SOLAR | SOL | FOTOVOLTAICO | 19.99 | TOLIMA | IBAGUE | DELPHI CAPITAL PARTNERS S.A.S. | 2020-09-01
3461 | 2018-11-02 | DELPHI HELIOS 5 CUNDINAMARCA | No | Fase 1 | SOLAR | SOL | FOTOVOLTAICO | 19.99 | CUNDINAMARCA | TENJO | DELPHI CAPITAL PARTNERS S.A.S. | 2020-09-01
11 | 2018-11-06 | PROYECTO FOTOVOLTAICO SIERRA FLOR | No | Fase 1 | SOLAR | SOL | FOTOVOLTAICO | 9.9 | SUCRE | SINCELEJO | ENERSINC S.A.S. | 2019-10-01
3462 | 2018-11-13 | SISTEMA FV MINA BELLAVISTA | No | Fase 1 | SOLAR | SOL | FOTOVOLTAICO | 0.202 | NORTE DE SANTANDER | SARDINATA | BELLAVISTA COAL S.A.S. | 2019-10-01
1364 | 2018-11-26 | GENERADOR FOTOVOLTAICO SUPERMERCADO EL ARRIERO ALEJANDRIA | No | Fase 1 | SOLAR | SOL | FOTOVOLTAICO | 0.02 | RISARALDA | PEREIRA | ENERGITEL S.A. | 2019-04-26
1369 | 2018-11-30 | SISTEMA FOTOVOLTAICO EN HACIENDA LA UNION | No | Fase 1 | SOLAR | SOL | FOTOVOLTAICO | 0.05376 | VALLE DEL CAUCA | GUACARI | ANA MARIA SAAVEDRA MARTINEZ | 2019-02-01
1371 | 2018-11-30 | GENERADOR FOTOVOLTAICO VILLA MARTHA HOTEL PARRILLA BAR | No | Fase 1 | SOLAR | SOL | FOTOVOLTAICO | 0.02 | BOLIVAR | TURBACO | ENERGITEL S.A. | 2019-04-26
1372 | 2018-12-03 | LATAMSOLAR EL COPEY | No | Fase 2 | SOLAR | SOL | FOTOVOLTAICO | 19.9 | CESAR | EL COPEY | LATAMSOLAR ENERGIAS RENOVABLES S.A.S. | 2020-12-01
1395 | 2018-12-28 | SISTEMA FOTOVOLTAICO FONANDES SEDE SOPÓ | No | Fase 1 | SOLAR | SOL | FOTOVOLTAICO | 0.015 | SANTAFE DE BOGOTA D.C. | BOGOTA, D.C. | CODENSA S.A. E.S.P. | 2019-06-01
393 | 2019-01-11 | BOSQUES SOLARES DE COLOMBIA 1 | No | Fase 2 | SOLAR | SOL | FOTOVOLTAICO | 19.9 | CORDOBA | MONTELIBANO | BOSQUES SOLARES DE COLOMBIA 1 S.A.S. E.S.P | 2021-06-17
394 | 2019-01-11 | BOSQUES SOLARES DE COLOMBIA 2 | No | Fase 2 | SOLAR | SOL | FOTOVOLTAICO | 19.9 | CORDOBA | MONTELIBANO | BOSQUES SOLARES DE COLOMBIA 2 S.A.S. E.S.P | 2021-07-20
395 | 2019-01-11 | BOSQUES SOLARES DE COLOMBIA 3 | No | Fase 2 | SOLAR | SOL | FOTOVOLTAICO | 19.9 | CORDOBA | MONTELIBANO | BOSQUES SOLARES DE COLOMBIA 3 S.A.S. E.S.P | 2021-08-27
396 | 2019-01-11 | BOSQUES SOLARES DE COLOMBIA 4 | No | Fase 2 | SOLAR | SOL | FOTOVOLTAICO | 19.9 | CORDOBA | MONTELIBANO | BOSQUES SOLARES DE COLOMBIA 4 S.A.S. E.S.P | 2021-10-05
397 | 2019-01-11 | BOSQUES SOLARES DE COLOMBIA 5 | No | Fase 2 | SOLAR | SOL | FOTOVOLTAICO | 19.9 | CORDOBA | MONTELIBANO | BOSQUES SOLARES DE COLOMBIA 5 S.A.S. E.S.P | 2021-11-12
1397 | 2019-01-11 | SISTEMA PV CASA 52 EL MONTE | No | Fase 2 | SOLAR | SOL | FOTOVOLTAICO | 0.006 | ANTIOQUIA | MEDELLIN | HERSIC INTERNATIONAL SAS | 2019-05-27
1407 | 2019-01-11 | JUAN MINA | No | Fase 2 | SOLAR | SOL | FOTOVOLTAICO | 19.9 | SANTAFE DE BOGOTA D.C. | BOGOTA, D.C. | RALOS & BLAUD ENERGY COLOMBIA S.A.S | 2021-12-31
381 | 2019-01-14 | BOSQUES SOLARES DE LOS LLANOS 3 | No | Fase 2 | SOLAR | SOL | FOTOVOLTAICO | 19.9 | META | PUERTO GAITAN | BOSQUES SOLARES DE LOS LLANOS 3 S.A.S - E.S.P | 2020-09-01
402 | 2019-01-16 | PARQUE SOLAR ATLÁNTICO I | No | Fase 2 | SOLAR | SOL | FOTOVOLTAICO | 30 | SANTAFE DE BOGOTA D.C. | BOGOTA, D.C. | ATLÁNTICO I SAS | 2020-12-31
1412 | 2019-01-17 | LA SIERRA SOLAR 200 MW | No | Fase 2 | SOLAR | SOL | FOTOVOLTAICO | 200 | ANTIOQUIA | PUERTO NARE | INVENERGY RENEWABLES COLOMBIA SAS ESP | 2021-12-01
3463 | 2019-01-18 | SISTEMA DE ENERGIA SOLAR FAROCOL 3 | No | Fase 2 | SOLAR | SOL | FOTOVOLTAICO | 4.9 | BOYACA | SAMACA | FAROCOL 3 S.A.S. | 2019-09-30
3464 | 2019-01-22 | DELPHI HELIOS 1 META | No | Fase 2 | SOLAR | SOL | FOTOVOLTAICO | 9.9 | META | VILLAVICENCIO | DELPHI CAPITAL PARTNERS S.A.S. | 2020-04-01
398 | 2019-01-23 | BOSQUES SOLARES DE COLOMBIA 6 | No | Fase 2 | SOLAR | SOL | FOTOVOLTAICO | 19.9 | CORDOBA | MONTELIBANO | BOSQUES SOLARES DE COLOMBIA 6 S.A.S. E.S.P | 2021-11-30
405 | 2019-01-23 | SISTEMA SOLAR FOTOVOLTAICO SAUCE 6 DE 120 KW AC | No | Fase 2 | SOLAR | SOL | FOTOVOLTAICO | 0.12 | ANTIOQUIA | MEDELLIN | EMPRESAS PÚBLICAS DE MEDELLIN E.S.P. | 2019-11-01
1076 | 2019-01-23 | PARQUE FOTOVOLTAICO SINCÉ | No | Fase 2 | SOLAR | SOL | FOTOVOLTAICO | 19.9 | SUCRE | SINCE | PARQUE FOTOVOLTAICO SINCÉ S.A.S. | 2019-03-31
3465 | 2019-01-24 | DELPHI HELIOS 3 CESAR | No | Fase 2 | SOLAR | SOL | FOTOVOLTAICO | 9.99 | CESAR | LA GLORIA | DELPHI CAPITAL PARTNERS S.A.S. | 2020-04-01
3466 | 2019-01-24 | DELPHI HELIOS 4 CESAR | No | Fase 2 | SOLAR | SOL | FOTOVOLTAICO | 9.99 | CESAR | LA GLORIA | DELPHI CAPITAL PARTNERS S.A.S. | 2020-06-01
1392 | 2019-01-28 | CASTAÑOGARCIAQUISQUEYA | No | Fase 1 | SOLAR | SOL | FOTOVOLTAICO | 0.00264 | RISARALDA | PEREIRA | HUMBERTO CASTAÑO GARCIA | 2019-01-16
1393 | 2019-01-28 | SISTEMA SOLAR FOTOVOLTAICO HIBRIDO OFF GRID CON RESPALDO DE LA RED ELECTRICA PARA LA CASA VALHER UBICADA EN EL CONDOMINIO EL IMPERIO, CARMEN DE APICALA-TOLIMA | No | Fase 1 | SOLAR | SOL | FOTOVOLTAICO | 0.006 | TOLIMA | CARMEN DE APICALA | FULLY SAS | 2019-03-18
1402 | 2019-01-28 | SISTEMA SOLAR FOTOVOLTAICO DE AUTOCONSUMO PARA LA FINCA EL CIRHUELO (12,2 KW) | No | Fase 1 | SOLAR | SOL | FOTOVOLTAICO | 0.0122 | HUILA | PALERMO | LUIS EDUARDO SAAVEDRA PINZÓN | 2019-11-09
1403 | 2019-01-28 | SISTEMA SOLAR FOTOVOLTAICO DE AUTOCONSUMO PARA LA FINCA EL CAMPAMENTO (30,5 KW) | No | Fase 1 | SOLAR | SOL | FOTOVOLTAICO | 0.0305 | HUILA | PALERMO | LUIS EDUARDO SAAVEDRA PINZÓN | 2019-11-09
1404 | 2019-01-28 | SISTEMA SOLAR FOTOVOLTAICO INTERCONECTADO A LA RED (GRID-TIED) PARA LA SEDE PRINCIPAL DE SERVIAMBIENTAL S.A. E.S.P (10.8 KW) | No | Fase 1 | SOLAR | SOL | FOTOVOLTAICO | 0.0108 | HUILA | NEIVA | SERVIAMBIENTAL S.A. E.S.P. | 2019-09-01
1405 | 2019-01-29 | SISTEMA SOLAR FOTOVOLTAICO INTERCONECTADO DE AUTOCONSUMO PARA CORDOVA SAS (10.8 KW) | No | Fase 1 | SOLAR | SOL | FOTOVOLTAICO | 0.0108 | HUILA | NEIVA | CORDOVA SAS | 2019-06-01
1406 | 2019-01-29 | CASTILLA | No | Fase 2 | SOLAR | SOL | FOTOVOLTAICO | 20 | META | CASTILLA LA NUEVA | AES CHIVOR & CIA S.C.A. E.S.P. | 2019-10-01
1429 | 2019-01-30 | ALDOR | No | Fase 1 | SOLAR | SOL | FOTOVOLTAICO | 0.84 | VALLE DEL CAUCA | CALI | GREEN YELLOW ENERGIA DE COLOMBIA SAS | 2019-06-01
1430 | 2019-01-31 | SISTEMA FOTOVOLTAICO PLANTA ABB DOSQUEBRADAS | No | Fase 1 | SOLAR | SOL | FOTOVOLTAICO | 0.39 | RISARALDA | DOSQUEBRADAS | CODENSA S.A. E.S.P. | 2019-07-01
1431 | 2019-01-31 | GROUPE SEB RIONEGRO | No | Fase 1 | SOLAR | SOL | FOTOVOLTAICO | 1.26 | ANTIOQUIA | RIONEGRO | GREEN YELLOW ENERGIA DE COLOMBIA SAS | 2019-06-01
1420 | 2019-02-05 | SISTEMA SOLAR FV GRID-TIE 98,64 KWp CALZADO ROMULO | No | Fase 1 | SOLAR | SOL | FOTOVOLTAICO | 0.098 | VALLE DEL CAUCA | YUMBO | EFICIENCIA ENERGETICA DE COLOMBIA - ENECO S.A.S. | 2019-07-01
1440 | 2019-02-06 | SISTEMA FOTOVOLTAICO CANAPRO SEDE MONIQUIRÁ | No | Fase 1 | SOLAR | SOL | FOTOVOLTAICO | 0.11 | BOYACA | MONIQUIRA | CODENSA S.A. E.S.P. | 2019-06-01
1422 | 2019-02-07 | VIVA BARRANQUILLA | No | Fase 1 | SOLAR | SOL | FOTOVOLTAICO | 0.986 | ATLANTICO | BARRANQUILLA | GREEN YELLOW ENERGIA DE COLOMBIA SAS | 2019-05-30
1240 | 2019-02-08 | SAGFV GESOLAR 3 | No | Fase 1 | SOLAR | SOL | FOTOVOLTAICO | 0.00252 | CAUCA | POPAYAN | GESOLAR S.A.S. | 2019-05-07
1358 | 2019-02-08 | SAGFV GESOLAR 1 | No | Fase 1 | SOLAR | SOL | FOTOVOLTAICO | 0.01512 | CAUCA | POPAYAN | GESOLAR S.A.S. | 2019-06-08
1359 | 2019-02-08 | SAGFV GESOLAR 2 | No | Fase 1 | SOLAR | SOL | FOTOVOLTAICO | 0.01512 | CAUCA | POPAYAN | GESOLAR S.A.S. | 2019-06-08
1368 | 2019-02-11 | SISTEMA FOTOVOLTAICO EN HACIENDA JAMAICA VEREDA MONTEGRANDE - ARISOL | No | Fase 1 | SOLAR | SOL | FOTOVOLTAICO | 0.098 | VALLE DEL CAUCA | CAICEDONIA | ARISOL S.A.S. | 2019-04-30
1426 | 2019-02-11 | ENERGÍA SOLAR CFC | No | Fase 1 | SOLAR | SOL | FOTOVOLTAICO | 0.0439 | CUNDINAMARCA | CHIA | JULIO FONTAN SAS | 2019-03-30
1302 | 2019-02-13 | INSTALACION FV SOBRE CUBIERTA CLINALTEC 94 KWN | No | Fase 1 | SOLAR | SOL | FOTOVOLTAICO | 0.094 | TOLIMA | IBAGUE | EPSA S.A. E.S.P. | 2019-06-26
1439 | 2019-02-13 | SAN SILVESTRE 3 | No | Fase 1 | SOLAR | SOL | FOTOVOLTAICO | 19.9 | SANTANDER | BARRANCABERMEJA | SOLAR PROJECTS DEVELOPERS S.A.S. | 2019-06-06
1438 | 2019-02-14 | PLASTICEL | No | Fase 1 | SOLAR | SOL | FOTOVOLTAICO | 0.96 | VALLE DEL CAUCA | CALI | GREEN YELLOW ENERGIA DE COLOMBIA SAS | 2019-06-01
1249 | 2019-02-18 | PARQUE SOLAR MALAMBO No.1 | No | Fase 1 | SOLAR | SOL | FOTOVOLTAICO | 50 | ATLANTICO | MALAMBO | EGAL SAS | 2021-06-01
1312 | 2019-02-18 | PLANTA SOLAR FV CASANARE 1 | No | Fase 1 | SOLAR | SOL | FOTOVOLTAICO | 9.9 | CASANARE | AGUAZUL | WISE PROJECT S.A.S. | 2020-01-15
1373 | 2019-02-18 | PROYECTO FOTOVOLTAICO GOLONDRINA VALLE DEL CAUCA | No | Fase 1 | SOLAR | SOL | FOTOVOLTAICO | 9.9 | VALLE DEL CAUCA | CALI | ENERSINC S.A.S. | 2020-02-01
1436 | 2019-02-19 | CONSTRUCCIÓN, INSTALACIÓN E IMPLEMENTACIÓN DE SOLUCIONES DE ENERGÍA CONSISTENTES EN SISTEMAS SOLARES FOTOVOLTAICOS INDIVIDUALES PARA VIVIENDAS RURALES DISPERSAS EN LAS VEREDAS EL ESPINAL, LA CRISTALINA, LA UNIÓN, CANADÁ, SAN FRANCISCO, ALBANIA, BAJO AMARO | No | Fase 1 | SOLAR | SOL | FOTOVOLTAICO | 0.567 | PUTUMAYO | SAN MIGUEL | HG INGENIERÍA CONSTRUCCIONES S.A.S. | 2019-07-28
1435 | 2019-02-21 | CORAZONES 2 | No | Fase 1 | SOLAR | SOL | FOTOVOLTAICO | 19.9 | CESAR | VALLEDUPAR | SOLAR PROJECTS DEVELOPERS S.A.S. | 2020-12-15
1432 | 2019-02-22 | VILLAVIEJA | No | Fase 2 | SOLAR | SOL | FOTOVOLTAICO | 100 | HUILA | VILLAVIEJA | CME CONSTRUCCIÓN Y MANUTENCIÓN ELECTROMECANICA S.A. | 2022-06-01
1443 | 2019-03-11 | SISTEMA FV 28.05 KWp IGLESIA CENTRO CRISTIANO LOS PINOS | No | Fase 1 | SOLAR | SOL | FOTOVOLTAICO | 0.028 | NORTE DE SANTANDER | CUCUTA | INNOVA SOLAR COLOMBIA S.A.S. | 2019-12-06
1444 | 2019-03-11 | SISTEMA FV 24.7 KWp MERKGUSTO | No | Fase 1 | SOLAR | SOL | FOTOVOLTAICO | 0.0247 | NORTE DE SANTANDER | CUCUTA | INNOVA SOLAR COLOMBIA S.A.S. | 2019-12-01
1445 | 2019-03-11 | SISTEMA FV 113 KWp LOS MONTES | No | Fase 1 | SOLAR | SOL | FOTOVOLTAICO | 0.113 | NORTE DE SANTANDER | LOS PATIOS | INNOVA SOLAR COLOMBIA S.A.S. | 2019-12-02
1446 | 2019-03-11 | SISTEMA FV 27.36 KWp JM ESTRADA | No | Fase 1 | SOLAR | SOL | FOTOVOLTAICO | 0.0273 | ANTIOQUIA | LA ESTRELLA | INNOVA SOLAR COLOMBIA S.A.S. | 2019-12-21
3467 | 2019-03-11 | SISTEMA FV 26.4 KWp INDUSTRIAS DARWIN | No | Fase 1 | SOLAR | SOL | FOTOVOLTAICO | 0.026 | NORTE DE SANTANDER | CUCUTA | INNOVA SOLAR COLOMBIA S.A.S. | 2019-12-07
1448 | 2019-03-12 | SISTEMA SOLAR FV GRID-TIE 10 KWp CALZADO ROMULO | No | Fase 1 | SOLAR | SOL | FOTOVOLTAICO | 0.01 | VALLE DEL CAUCA | YUMBO | EFICIENCIA ENERGETICA DE COLOMBIA - ENECO S.A.S. | 2019-06-30
1450 | 2019-03-12 | SAN MARCOS | No | Fase 1 | SOLAR | SOL | FOTOVOLTAICO | 4.2 | VALLE DEL CAUCA | YUMBO | DATECSA ENERGIA SAS | 2020-01-01
1451 | 2019-03-12 | INVAL | No | Fase 1 | SOLAR | SOL | FOTOVOLTAICO | 0.2 | VALLE DEL CAUCA | PALMIRA | DATECSA ENERGIA SAS | 2019-10-01
3468 | 2019-03-12 | FUNDICIONES UNIVERSO | No | Fase 1 | SOLAR | SOL | FOTOVOLTAICO | 0.4 | VALLE DEL CAUCA | YUMBO | DATECSA ENERGIA SAS | 2019-10-01
1452 | 2019-03-13 | CONALBRONCES (de DATECSA) | No | Fase 1 | SOLAR | SOL | FOTOVOLTAICO | 0.2 | VALLE DEL CAUCA | YUMBO | DATECSA ENERGIA SAS | 2019-10-01
3469 | 2019-03-13 | URGENCIAS MEDICAS BUGA | No | Fase 1 | SOLAR | SOL | FOTOVOLTAICO | 0.2 | VALLE DEL CAUCA | BUGA | DATECSA ENERGIA SAS | 2019-10-01
1459 | 2019-03-20 | LOS ALACRANES | No | Fase 1 | SOLAR | SOL | FOTOVOLTAICO | 90 | CESAR | VALLEDUPAR | COLREN I SAS | 2020-01-01
1460 | 2019-03-20 | COMFENALCO LA RIVERA TULUA | No | Fase 1 | SOLAR | SOL | FOTOVOLTAICO | 0.052 | VALLE DEL CAUCA | TULUA | COMFENALCO VALLE DELAGENTE | 2019-06-01
1464 | 2019-03-20 | COMFENALCO CLUB CAÑASGORDAS | No | Fase 1 | SOLAR | SOL | FOTOVOLTAICO | 0.099 | VALLE DEL CAUCA | CALI | COMFENALCO VALLE DELAGENTE | 2019-06-01
3470 | 2019-03-20 | SISTEMA SOLAR FV GRID-TIE 201.45 KWP LABORATORIOS BAXTER | No | Fase 1 | SOLAR | SOL | FOTOVOLTAICO | 0.2014 | VALLE DEL CAUCA | CALI | EFICIENCIA ENERGETICA DE COLOMBIA - ENECO S.A.S. | 2019-07-31
3471 | 2019-03-20 | COMFENALCO CALLE 5 | No | Fase 1 | SOLAR | SOL | FOTOVOLTAICO | 0.0838 | VALLE DEL CAUCA | CALI | COMFENALCO VALLE DELAGENTE | 2019-06-01
1466 | 2019-03-21 | SISTEMA FOTOVOLTAICO ATADO A LA RED DE 103,68 KWP PARA AUTOGENERACIÓN GRUPO ALIMENTICIO ALBA DEL FONCE SAS | No | Fase 2 | SOLAR | SOL | FOTOVOLTAICO | 0.0908 | SANTANDER | PIEDECUESTA | GRUPO ALIMENTICIO ALBA DEL FONCE SAS | 2019-12-01
1467 | 2019-03-26 | AUTOGENERACIÓN MILPA SAMACÁ | No | Fase 1 | SOLAR | SOL | FOTOVOLTAICO | 18 | BOYACA | SAMACA | C.I. MILPA S.A. | 2021-06-01
3472 | 2019-03-27 | SISTEMA SOLAR FOTOVOLTAICO INTERCONECTADO DE 600.3 KW-UTP | No | Fase 1 | SOLAR | SOL | FOTOVOLTAICO | 0.6 | RISARALDA | PEREIRA | EMPRESA DE ENERGÍA DE PEREIRA S.A ESP | 2019-07-15
1472 | 2019-03-28 | PORVENIR II (SOLAR) | No | Fase 1 | SOLAR | SOL | FOTOVOLTAICO | 19.9 | CESAR | SAN MARTIN | SOLAR PROJECTS DEVELOPERS S.A.S. | 2020-05-12
3473 | 2019-03-28 | PORVENIR III | No | Fase 1 | SOLAR | SOL | FOTOVOLTAICO | 19.9 | CESAR | SAN MARTIN | SOLAR PROJECTS DEVELOPERS S.A.S. | 2020-05-12
1473 | 2019-03-29 | PARQUE FOTOVOLTAICO CANOAS | No | Fase 1 | SOLAR | SOL | FOTOVOLTAICO | 200 | CUNDINAMARCA | SOACHA | DUE CAPITAL AND SERVICES S.A.S. | 2020-09-01
1474 | 2019-04-01 | SISTEMA SOLAR FOTOVOLTAICO TORRE PROTECCION | No | Fase 2 | SOLAR | SOL | FOTOVOLTAICO | 0.041 | BOLIVAR | CARTAGENA | PROMOTORA DE ENERGIAS RENOVABLES SAS | 2019-11-05
1475 | 2019-04-01 | SISTEMA SOLAR FOTOVOLTAICO CONECTADO A RED CAÑAVERAL ZARZAL | No | Fase 1 | SOLAR | SOL | FOTOVOLTAICO | 0.105 | VALLE DEL CAUCA | ZARZAL | SUPERTIENDAS CAÑAVERAL SA | 2019-08-30
1476 | 2019-04-02 | SISTEMA SOLAR FOTOVOLTAICO CONECTADO A RED CAÑAVERAL PALMIRA | No | Fase 1 | SOLAR | SOL | FOTOVOLTAICO | 0.0823 | VALLE DEL CAUCA | PALMIRA | SUPERTIENDAS CAÑAVERAL SA | 2019-08-30
3474 | 2019-04-02 | SISTEMA FOTOVOLTAICO PLANTA COORDINADORA MERCANTIL | No | Fase 1 | SOLAR | SOL | FOTOVOLTAICO | 0.35 | CUNDINAMARCA | COTA | LATAMSOLAR FOTOVOLTAICA FUNDACION | 2019-10-01
1479 | 2019-04-04 | PARQUE SOLAR DICEL | No | Fase 1 | SOLAR | SOL | FOTOVOLTAICO | 9.9 | CESAR | VALLEDUPAR | DATECSA ENERGIA SAS | 2020-01-01
1481 | 2019-04-05 | SISTEMA SOLAR FOTOVOLTAICO CONECTADO A RED SONORA | No | Fase 1 | SOLAR | SOL | FOTOVOLTAICO | 0.105 | VALLE DEL CAUCA | CALI | RED SONORA SAS | 2019-10-23
3475 | 2019-04-11 | LATAMSOLAR FUNDACION | No | Fase 2 | SOLAR | SOL | FOTOVOLTAICO | 100 | MAGDALENA | PIVIJAY | LATAMSOLAR FOTOVOLTAICA FUNDACION | 2021-12-31
183 | 2019-04-30 | PLANTA DE GENERACIÓN FV CHAPARRAL | No | Fase 2 | SOLAR | SOL | FOTOVOLTAICO | 8 | TOLIMA | CHAPARRAL | J.E. JAIMES INGENIEROS S.A. | 2021-01-01
1491 | 2019-05-09 | FRIOGAN LA DORADA | No | Fase 1 | SOLAR | SOL | FOTOVOLTAICO | 0.7 | CALDAS | LA DORADA | DATECSA ENERGIA SAS | 2019-10-31
1492 | 2019-05-09 | FRIOGAN COROZAL | No | Fase 1 | SOLAR | SOL | FOTOVOLTAICO | 0.5 | SUCRE | COROZAL | DATECSA ENERGIA SAS | 2019-10-31
1499 | 2019-05-09 | FRIOGAN VILLAVICENCIO | No | Fase 1 | SOLAR | SOL | FOTOVOLTAICO | 1.1 | META | VILLAVICENCIO | DATECSA ENERGIA SAS | 2019-10-31
1500 | 2019-05-09 | FRIOGAN SAN CAYETANO | No | Fase 1 | SOLAR | SOL | FOTOVOLTAICO | 0.2 | NORTE DE SANTANDER | SAN CAYETANO | DATECSA ENERGIA SAS | 2019-10-31
389 | 2019-05-12 | BOSQUES SOLARES DE BOLIVAR 506 | No | Fase 2 | SOLAR | SOL | FOTOVOLTAICO | 19.9 | BOLIVAR | SANTA ROSA | BOSQUES SOLARES DE BOLIVAR 506 S.A.S. E.S.P | 2021-09-11
1387 | 2019-05-21 | TECHO SOLAR RELIANZ GALAPA | No | Fase 2 | SOLAR | SOL | FOTOVOLTAICO | 1 | ATLANTICO | GALAPA | RELIANZ MINING SOLUTIONS S.A.S. | 2020-05-21
1388 | 2019-05-21 | TECHO SOLAR HYDRAULIC SYSTEMS GALAPA | No | Fase 2 | SOLAR | SOL | FOTOVOLTAICO | 0.5 | ATLANTICO | GALAPA | RELIANZ MINING SOLUTIONS S.A.S. | 2020-06-18
593 | 2019-05-22 | FINCA PLANTA CIENAGA DE ORO PARA AUTOCONSUMO FOTOVOLTAICO | No | Fase 1 | SOLAR | SOL | FOTOVOLTAICO | 0.46 | CORDOBA | CERETE | REA SOLAR COLOMBIA S.A.S | 2020-04-15
1503 | 2019-05-22 | 28 AUTOGENERACIÓN PV 66.33 kWp INELCA B 4y5 C | No | Fase 1 | SOLAR | SOL | FOTOVOLTAICO | 0.06633 | VALLE DEL CAUCA | YUMBO | INDUSTRIA ELECTRICA DEL CAUCA S.A.S | 2019-11-30
1504 | 2019-05-22 | 29 AUTOGENERACIÓN PV 11.05 kWp INELCA B 3C | No | Fase 1 | SOLAR | SOL | FOTOVOLTAICO | 0.01105 | VALLE DEL CAUCA | YUMBO | INDUSTRIA ELECTRICA DEL CAUCA S.A.S | 2019-11-01
1505 | 2019-05-23 | GRANJA SOLAR PRADO 50 MW | No | Fase 1 | SOLAR | SOL | FOTOVOLTAICO | 50 | TOLIMA | PRADO | GESINSO SAS | 2022-06-30
1216 | 2019-05-27 | CONTEGRAL CARTAGO PARA AUTOCONSUMO FOTOVOLTAICO | No | Fase 1 | SOLAR | SOL | FOTOVOLTAICO | 0.96 | VALLE DEL CAUCA | CARTAGO | REA SOLAR COLOMBIA S.A.S | 2020-04-15
1507 | 2019-05-28 | GENERACIÓN FOTOVOLTAICA HOTEL QUO | No | Fase 1 | SOLAR | SOL | FOTOVOLTAICO | 0.01035 | CALDAS | MANIZALES | EDIFICIO MIRADOR DE SANTA MARIA SAS | 2020-04-15
1508 | 2019-05-28 | SISTEMA SOLAR FOTOVOLTAICO DE 8.64 KWp CON ENTREGA DE EXCEDENTES | No | Fase 2 | SOLAR | SOL | FOTOVOLTAICO | 0.00864 | SANTAFE DE BOGOTA D.C. | BOGOTA, D.C. | SMART ECOPOWER S.A.S. | 2019-08-30
3476 | 2019-06-11 | SAN SILVESTRE | No | Fase 2 | SOLAR | SOL | FOTOVOLTAICO | 60 | SANTANDER | BARRANCABERMEJA | CONSORCIO SOLAR PROJECT DEVELOPERS-INPRELCO | 2021-01-01
390 | 2019-06-12 | BOSQUES SOLARES DE BOLIVAR 507 | No | Fase 2 | SOLAR | SOL | FOTOVOLTAICO | 19.9 | BOLIVAR | SANTA ROSA | BOSQUES SOLARES DE BOLIVAR 507 S.A.S. E.S.P | 2021-09-11
379 | 2019-06-13 | BOSQUES SOLARES DE LOS LLANOS 1 | No | Fase 3 | SOLAR | SOL | FOTOVOLTAICO | 19.9 | META | PUERTO GAITAN | BOSQUES SOLARES DE LOS LLANOS 1 S.A.S - E.S.P | 2021-05-30
380 | 2019-06-13 | BOSQUES SOLARES DE LOS LLANOS 2 | No | Fase 3 | SOLAR | SOL | FOTOVOLTAICO | 19.9 | META | PUERTO GAITAN | BOSQUES SOLARES DE LOS LLANOS 2 S.A.S - E.S.P | 2020-07-27
388 | 2019-06-13 | BOSQUES SOLARES DE BOLIVAR 505 | No | Fase 2 | SOLAR | SOL | FOTOVOLTAICO | 19.9 | BOLIVAR | SANTA ROSA | BOSQUES SOLARES DE BOLIVAR 505 S.A.S. E.S.P | 2020-06-30
1539 | 2019-07-03 | SUN FLOWER GAMARRA | No | Fase 1 | SOLAR | SOL | FOTOVOLTAICO | 5 | CESAR | GAMARRA | VH PROYECTOS SAS | 2021-06-30
1524 | 2019-07-10 | PLANTA DE GENERACIÓN FV CHAPARRAL CASTAÑAL II 22 MW | No | Fase 1 | SOLAR | SOL | FOTOVOLTAICO | 22 | TOLIMA | CHAPARRAL | J.E. JAIMES INGENIEROS S.A. | 2021-01-01
1525 | 2019-07-12 | PARQUE DE GENERACIÓN FOTOVOLTAICA EL DONCELLO | No | Fase 1 | SOLAR | SOL | FOTOVOLTAICO | 9.9 | CAQUETA | EL DONCELLO | PARQUE SOLAR COLOMBIA I SAS ESP | 2021-12-30
1526 | 2019-07-12 | PARQUE DE GENERACIÓN FOTOVOLTAICA LA TABLA | No | Fase 1 | SOLAR | SOL | FOTOVOLTAICO | 19.8 | META | PUERTO LOPEZ | PARQUE SOLAR COLOMBIA IV SAS ESP | 2021-12-30
1527 | 2019-07-14 | PARQUE DE GENERACIÓN FOTOVOLTAICA YAGUARÁ | No | Fase 1 | SOLAR | SOL | FOTOVOLTAICO | 19.8 | HUILA | PAICOL | PARQUE SOLAR COLOMBIA II SAS ESP | 2021-12-30
1528 | 2019-07-14 | PARQUE SOLAR TIERRA LINDA | No | Fase 2 | SOLAR | SOL | FOTOVOLTAICO | 9.9 | CORDOBA | CHINU | PARQUE SOLAR TIERRA LINDA SAS | 2019-12-01
1529 | 2019-07-15 | GENERACIÓN FOTOVOLTAICA ALIAR-BARLOVENTO | No | Fase 1 | SOLAR | SOL | FOTOVOLTAICO | 0.1056 | META | PUERTO GAITAN | REA SOLAR COLOMBIA S.A.S | 2020-05-15
1530 | 2019-07-15 | GENERACIÓN FOTOVOLTAICA ALIAR-LA FAZENDA | No | Fase 1 | SOLAR | SOL | FOTOVOLTAICO | 0.1056 | META | PUERTO GAITAN | REA SOLAR COLOMBIA S.A.S | 2020-05-15
1531 | 2019-07-15 | GENERACIÓN FOTOVOLTAICA INDUSTRIA LICORERA DE CALDAS | No | Fase 1 | SOLAR | SOL | FOTOVOLTAICO | 0.1056 | CALDAS | MANIZALES | REA SOLAR COLOMBIA S.A.S | 2020-05-15
1535 | 2019-07-15 | PROYECTO FOTOVOLTAICO EN SOCODA | No | Fase 1 | SOLAR | SOL | FOTOVOLTAICO | 0.36 | ANTIOQUIA | GUARNE | ENTORIA ENERGY COLOMBIA S.A.S. | 2019-12-19
3477 | 2019-07-15 | GENERACIÓN FOTOVOLTAICA ALIAR-FRIGORIFICO LA FAZENDA | No | Fase 1 | SOLAR | SOL | FOTOVOLTAICO | 0.1056 | META | PUERTO GAITAN | REA SOLAR COLOMBIA S.A.S | 2020-05-15
1428 | 2019-07-16 | PARQUE SOLAR SAN JUAN DEL CESAR 2 | No | Fase 2 | SOLAR | SOL | FOTOVOLTAICO | 99 | LA GUAJIRA | SAN JUAN DEL CESAR | COLENERGY II SAS ESP | 2022-06-01
1537 | 2019-07-16 | PARQUE SOLAR TORO MORENO | No | Fase 2 | SOLAR | SOL | FOTOVOLTAICO | 99.9 | LA GUAJIRA | SAN JUAN DEL CESAR | COLOMENER II S.A.S E.S.P | 2022-01-01
689 | 2019-07-17 | PROYECTO FOTOVOLTÁICO CELSIA SOLAR VALLEDUPAR PLANTA 1 | No | Fase 2 | SOLAR | SOL | FOTOVOLTAICO | 19.9 | CESAR | VALLEDUPAR | EPSA S.A. E.S.P. | 2020-12-20
690 | 2019-07-17 | PROYECTO FOTOVOLTÁICO CELSIA SOLAR VALLEDUPAR PLANTA 2 | No | Fase 2 | SOLAR | SOL | FOTOVOLTAICO | 19.9 | CESAR | VALLEDUPAR | EPSA S.A. E.S.P. | 2020-12-20
691 | 2019-07-17 | PROYECTO FOTOVOLTÁICO CELSIA SOLAR VALLEDUPAR PLANTA 3 | No | Fase 2 | SOLAR | SOL | FOTOVOLTAICO | 19.9 | CESAR | VALLEDUPAR | EPSA S.A. E.S.P. | 2020-12-20
1536 | 2019-07-17 | PARQUE SOLAR MARAÑONES I | No | Fase 1 | SOLAR | SOL | FOTOVOLTAICO | 9.37 | ATLANTICO | BARRANQUILLA | SIERGROUP SAS | 2022-12-31
1538 | 2019-07-17 | COPEY DEL VERANO SOLAR | No | Fase 1 | SOLAR | SOL | FOTOVOLTAICO | 100 | CESAR | EL COPEY | VERANO CAPITAL COLOMBIA SAS | 2021-12-17
392 | 2019-07-24 | BOSQUES SOLARES DE BOLIVAR 509 | No | Fase 2 | SOLAR | SOL | FOTOVOLTAICO | 19.9 | HUILA | ALTAMIRA | BOSQUES SOLARES DE BOLIVAR 509 SAS | 2021-08-31
916 | 2019-07-24 | EPM SOLAR | No | Fase 2 | SOLAR | SOL | FOTOVOLTAICO | 19.9 | HUILA | ALTAMIRA | EPM SOLAR SAS ESP | 2021-09-02
3478 | 2019-07-24 | GRANJA SOLAR BELMONTE | No | Fase 3 | SOLAR | SOL | FOTOVOLTAICO | 5.06 | RISARALDA | PEREIRA | EMPRESA DE ENERGÍA DE PEREIRA S.A ESP | 2020-09-08
627 | 2019-07-25 | AMANECER SOLAR DE COLOMBIA | No | Fase 2 | SOLAR | SOL | FOTOVOLTAICO | 19.9 | HUILA | ALTAMIRA | AMANECER SOLAR DE COLOMBIA SAS ESP | 2021-07-01
843 | 2019-07-25 | COSTEÑA FOTOVOLTÁICA | No | Fase 2 | SOLAR | SOL | FOTOVOLTAICO | 19.9 | HUILA | ALTAMIRA | COSTEÑA FOTOVOLTAICA SAS | 2021-05-04
1543 | 2019-07-26 | CONSTRUCCIÓN DEL SISTEMA DE PRODUCCIÓN DE ENERGÍA A PARTIR DE FNCE (FOTOVOLTAICA), 30 KWp EN CARNES MANZANARES | No | Fase 1 | SOLAR | SOL | FOTOVOLTAICO | 0.03 | SANTANDER | FLORIDABLANCA | BIENES RAICES SANTANDER SAS | 2019-10-15
1544 | 2019-07-29 | FUNDACIÓN DEL VERANO SOLAR | No | Fase 1 | SOLAR | SOL | FOTOVOLTAICO | 100 | MAGDALENA | FUNDACION | VERANO CAPITAL COLOMBIA SAS | 2021-12-17
1496 | 2019-07-31 | PARQUE DE GENERACIÓN FOTOVOLTAICA ALTAMIRA | No | Fase 2 | SOLAR | SOL | FOTOVOLTAICO | 200.13 | HUILA | ALTAMIRA | PARQUE SOLAR COLOMBIA III SAS ESP | 2021-12-30
1547 | 2019-07-31 | GRANJA SOLAR MITÚ | No | Fase 1 | SOLAR | SOL | FOTOVOLTAICO | 3.2 | VAUPES | MITU | GENSA S.A. E.S.P. | 2023-12-01
1495 | 2019-08-06 | PARQUE DE GENERACIÓN FOTOVOLTAICA LA MINA | No | Fase 2 | SOLAR | SOL | FOTOVOLTAICO | 19.8 | META | FUENTE DE ORO | PARQUE SOLAR COLOMBIA IV SAS ESP | 2021-12-30
3479 | 2019-08-12 | PARQUE DE GENERACIÓN FOTOVOLTAICA AIPE | No | Fase 2 | SOLAR | SOL | FOTOVOLTAICO | 9.9 | HUILA | AIPE | PARQUE SOLAR COLOMBIA I SAS ESP | 2021-12-30
1555 | 2019-08-13 | EL ALTILLO 1 | No | Fase 1 | SOLAR | SOL | FOTOVOLTAICO | 150 | META | PUERTO GAITAN | ENERSINC S.A.S. | 2021-07-13
1560 | 2019-08-14 | PARQUE FOTOVOLTAICO PUERTO BADEL | No | Fase 2 | SOLAR | SOL | FOTOVOLTAICO | 30 | BOLIVAR | ARJONA | DUE CAPITAL AND SERVICES S.A.S. | 2021-12-31
1561 | 2019-08-15 | PLANTA SOLAR FOTOVOLTAICO CIMITARRA | No | Fase 2 | SOLAR | SOL | FOTOVOLTAICO | 19.9 | SANTANDER | CIMITARRA | CIMITARRA SOLAR 1 SAS | 2021-12-01
1562 | 2019-08-15 | PARQUE DE GENERACIÓN FOTOVOLTAICA EL SOL | No | Fase 2 | SOLAR | SOL | FOTOVOLTAICO | 100 | CESAR | CHIRIGUANA | PARQUE SOLAR COLOMBIA I SAS ESP | 2021-12-30
1563 | 2019-08-15 | PARQUE DE GENERACIÓN FOTOVOLTAICA SANTA TERESA | No | Fase 2 | SOLAR | SOL | FOTOVOLTAICO | 200 | LA GUAJIRA | RIOHACHA | PARQUE SOLAR COLOMBIA VIII S.A.S. E.S.P. | 2021-12-30
1564 | 2019-08-16 | PARQUE DE GENERACIÓN FOTOVOLTAICA EL GRAN CHAPARRAL | No | Fase 2 | SOLAR | SOL | FOTOVOLTAICO | 9.9 | CESAR | VALLEDUPAR | PARQUE SOLAR COLOMBIA XI S.A.S. E.S.P. | 2021-12-30
1565 | 2019-08-20 | PARQUE DE GENERACIÓN FOTOVOLTAICA EL GALLEGO | No | Fase 2 | SOLAR | SOL | FOTOVOLTAICO | 19.9 | ATLANTICO | CANDELARIA | PARQUE SOLAR COLOMBIA X S.A.S. E.S.P. | 2021-12-30
1572 | 2019-08-26 | PROYECTO EÓLICO MARÍA | No | Fase 2 | SOLAR | SOL | FOTOVOLTAICO | 200 | LA GUAJIRA | SAN JUAN DEL CESAR | EÓLICA SIERRA NEVADA S.A.S. E.S.P. | 2021-12-31
692 | 2019-08-27 | VALLEDUPAR PLANTA 4 | No | Fase 2 | SOLAR | SOL | FOTOVOLTAICO | 19.9 | CESAR | VALLEDUPAR | EPSA S.A. E.S.P. | 2020-12-20
1559 | 2019-08-27 | GRANJA SOLAR GUADULUPANA 99.9 MW | No | Fase 1 | SOLAR | SOL | FOTOVOLTAICO | 99.9 | CESAR | VALLEDUPAR | GESINSO SAS | 2022-06-30
241 | 2019-08-29 | LATAMSOLAR LA LOMA | No | Fase 2 | SOLAR | SOL | FOTOVOLTAICO | 150 | CESAR | EL PASO | EGP FOTOVOLTAICA LA LOMA SAS | 2022-06-05
532 | 2019-08-29 | PROYECTO FOTOVOLTÁICO CELSIA SOLAR CHICAMOCHA 1 | No | Fase 2 | SOLAR | SOL | FOTOVOLTAICO | 19.9 | SANTANDER | LOS SANTOS | EPSA S.A. E.S.P. | 2021-10-30
533 | 2019-08-29 | PROYECTO FOTOVOLTÁICO CELSIA SOLAR CHICAMOCHA 2 | No | Fase 2 | SOLAR | SOL | FOTOVOLTAICO | 19.9 | SANTANDER | LOS SANTOS | EPSA S.A. E.S.P. | 2021-10-30
534 | 2019-08-29 | PROYECTO FOTOVOLTÁICO CELSIA SOLAR CHICAMOCHA 3 | No | Fase 2 | SOLAR | SOL | FOTOVOLTAICO | 19.9 | SANTANDER | LOS SANTOS | EPSA S.A. E.S.P. | 2021-10-30
535 | 2019-08-29 | PROYECTO FOTOVOLTÁICO CELSIA SOLAR CHICAMOCHA 4 | No | Fase 2 | SOLAR | SOL | FOTOVOLTAICO | 19.9 | SANTANDER | LOS SANTOS | EPSA S.A. E.S.P. | 2021-10-30
1573 | 2019-08-29 | GRANJA SOLAR REMOLINO 99.9 MW | No | Fase 2 | SOLAR | SOL | FOTOVOLTAICO | 99.9 | MAGDALENA | REMOLINO | GESTION Y SOPORTE S.A - GESINSO | 2022-06-30
1575 | 2019-08-29 | SOLAR LA VICTORIA 1 | No | Fase 2 | SOLAR | SOL | FOTOVOLTAICO | 19.9 | VALLE DEL CAUCA | LA VICTORIA | EPSA S.A. E.S.P. | 2021-06-30
1576 | 2019-08-30 | SOLAR LA VICTORIA 2 | No | Fase 2 | SOLAR | SOL | FOTOVOLTAICO | 19.9 | VALLE DEL CAUCA | LA VICTORIA | EPSA S.A. E.S.P. | 2021-06-30
1577 | 2019-08-30 | SOLAR LA VICTORIA 3 | No | Fase 2 | SOLAR | SOL | FOTOVOLTAICO | 19.9 | VALLE DEL CAUCA | LA VICTORIA | EPSA S.A. E.S.P. | 2022-06-30
1578 | 2019-08-30 | SOLAR LA VICTORIA 4 | No | Fase 2 | SOLAR | SOL | FOTOVOLTAICO | 19.9 | VALLE DEL CAUCA | LA VICTORIA | EPSA S.A. E.S.P. | 2022-06-30
1579 | 2019-08-30 | SOLAR LA VICTORIA 5 | No | Fase 2 | SOLAR | SOL | FOTOVOLTAICO | 19.9 | VALLE DEL CAUCA | LA VICTORIA | EPSA S.A. E.S.P. | 2022-06-30
1493 | 2019-09-02 | PARQUE DE GENERACIÓN FOTOVOLTAICA EL ZARZAL | No | Fase 2 | SOLAR | SOL | FOTOVOLTAICO | 170 | SANTANDER | BARRANCABERMEJA | PARQUE SOLAR COLOMBIA VI SAS ESP | 2021-12-30
1581 | 2019-09-02 | PARQUE DE GENERACIÓN FOTOVOLTAICA LA PRIMAVERA | No | Fase 2 | SOLAR | SOL | FOTOVOLTAICO | 80 | CAQUETA | EL DONCELLO | PARQUE SOLAR COLOMBIA I SAS ESP | 2021-12-30
1582 | 2019-09-03 | PARQUE FOTOVOLTAICO LA GRANJA | No | Fase 2 | SOLAR | SOL | FOTOVOLTAICO | 90 | CESAR | EL PASO | DUE CAPITAL AND SERVICES S.A.S. | 2021-11-30
1583 | 2019-09-03 | SAN ANDRÉS-LA CALERA | No | Fase 1 | SOLAR | SOL | FOTOVOLTAICO | 5.68 | CUNDINAMARCA | LA CALERA | CLEANENERGYLA S.A.S. | 2021-01-15
3480 | 2019-09-03 | PARQUE FOTOVOLTAICO VALLE NEGRO | No | Fase 2 | SOLAR | SOL | FOTOVOLTAICO | 200 | CORDOBA | MONTELIBANO | DUE CAPITAL AND SERVICES S.A.S. | 2021-11-30
1585 | 2019-09-04 | PROYECTO SOLAR FOTOVOLTAICO CUMBITA | No | Fase 1 | SOLAR | SOL | FOTOVOLTAICO | 38 | ATLANTICO | TUBARA | INVERSIONES ENTRE RÍOS S.A.S. | 2021-11-20
863 | 2019-10-03 | PARQUE SOLAR LAS MARGARITAS | No | Fase 2 | SOLAR | SOL | FOTOVOLTAICO | 9.9 | BOYACA | ARCABUCO | GREENYELLOW ENERGIA DE COLOMBIA S.A.S. | 2020-12-27
1586 | 2019-10-08 | PARQUE DE ENERGÍAS RENOVABLES-ARROYO DE PIEDRA | No | Fase 1 | SOLAR | SOL | FOTOVOLTAICO | 9.9 | BOLIVAR | CARTAGENA | UNIÓN ELÉCTRICA | 2020-12-01
1427 | 2019-10-21 | PARQUE SOLAR SAN JUAN DEL CESAR 1 | No | Fase 2 | SOLAR | SOL | FOTOVOLTAICO | 99 | LA GUAJIRA | SAN JUAN DEL CESAR | COLOMENER VII SAS ESP | 2022-06-01
1506 | 2019-10-23 | ARENA Y GRAVAS PARA AUTOCONSUMO FOTOVOLTAICO | No | Fase 1 | SOLAR | SOL | FOTOVOLTAICO | 0.1056 | CALDAS | VITERBO | ARENA Y GRAVAS SAS | 2020-04-15
1590 | 2019-10-23 | PARQUE FOTOVOLTAICO LA CALERA | No | Fase 2 | SOLAR | SOL | FOTOVOLTAICO | 19.6 | CUNDINAMARCA | LA CALERA | DUE CAPITAL AND SERVICES S.A.S. | 2021-12-01
1594 | 2019-11-11 | PEPSICO FOTOVOLTAICO | No | Fase 3 | SOLAR | SOL | FOTOVOLTAICO | 1.3 | CUNDINAMARCA | FUNZA | PEPSICO ALIMENTOS ZF LTDA | 2020-03-15
1597 | 2019-11-25 | PARQUE SOLAR BECHARRY | No | Fase 2 | SOLAR | SOL | FOTOVOLTAICO | 50 | BOLIVAR | CARTAGENA | COLOMENER III SAS ESP | 2020-12-01
1600 | 2019-12-11 | PROYECTO SOLAR COLIBRÍ-TIBITÓ | No | Fase 1 | SOLAR | SOL | FOTOVOLTAICO | 8.03 | CUNDINAMARCA | TOCANCIPA | COLIBRÍ ENERGY S.A.S | 2020-12-15
1295 | 2019-12-12 | PÉTALO DEL CÓRDOBA I | No | Fase 3 | SOLAR | SOL | FOTOVOLTAICO | 9.9 | CORDOBA | PLANETA RICA | GREEN YELLOW CLIM SOLAR SAS | 2020-10-30
1602 | 2019-12-18 | PROYECTO PARQUE SOLAR PUERTO BOYACÁ | No | Fase 1 | SOLAR | SOL | FOTOVOLTAICO | 50 | BOYACA | PUERTO BOYACA | UNIÓN ELÉCTRICA | 2021-04-26
128 | 2020-02-06 | GRANJA SOLAR PALMASECA | No | Fase 3 | SOLAR | SOL | FOTOVOLTAICO | 28 | VALLE DEL CAUCA | PALMIRA | ENERGIAS RENOVABLES DELVALLE S.A.S. E.S.P. | 2020-10-01
3482 | 2020-02-10 | EUGENIA SOLAR 75 MWp | No | Fase 2 | SOLAR | SOL | FOTOVOLTAICO | 70 | CESAR | EL PASO | ZAM SOLAR COLOMBIA S.A.S | 2023-06-01
3483 | 2020-02-18 | PARQUE SOLAR MAGANGUÉ | No | Fase 1 | SOLAR | SOL | FOTOVOLTAICO | 45 | BOLIVAR | MAGANGUE | ENERQ SAS | 2021-06-26
1608 | 2020-02-19 | PARQUE SOLAR ALMA | No | Fase 1 | SOLAR | SOL | FOTOVOLTAICO | 20 | ATLANTICO | MALAMBO | EGAL SAS | 2022-06-01
1610 | 2020-03-16 | PARQUE SOLAR DON VIZO | No | Fase 1 | SOLAR | SOL | FOTOVOLTAICO | 5 | ATLANTICO | MALAMBO | EGAL SAS | 2022-06-01
1515 | 2020-03-31 | PARQUE SOLAR PLANETA RICA | No | Fase 2 | SOLAR | SOL | FOTOVOLTAICO | 19.9 | CORDOBA | PLANETA RICA | PARQUE SOLAR PLANETA RICA SAS | 2021-09-06
1615 | 2020-04-14 | PLANTA SOLAR FOTOVOLTAICA JACOB | No | Fase 1 | SOLAR | SOL | FOTOVOLTAICO | 9.9 | SUCRE | TOLU | COLGEOLICA S.A.S. | 2022-08-01
1617 | 2020-04-14 | PLANTA SOLAR FOTOVOLTAICA LA FORTUNA | No | Fase 1 | SOLAR | SOL | FOTOVOLTAICO | 9.9 | SANTANDER | BARRANCABERMEJA | COLGEOLICA S.A.S. | 2021-08-01
1619 | 2020-05-05 | PARQUE SOLAR NUEVO MUNDO | No | Fase 1 | SOLAR | SOL | FOTOVOLTAICO | 99 | CESAR | BECERRIL | EAGLE ENERGY SLU | 2023-12-01
1624 | 2020-05-18 | LA MANGUITA | No | Fase 2 | SOLAR | SOL | FOTOVOLTAICO | 40 | SANTANDER | PUERTO WILCHES | FERMINAC INT SAS | 2023-01-01
1625 | 2020-05-20 | PLANTA SOLAR FOTOVOLTAICA PASACABALLO | No | Fase 1 | SOLAR | SOL | FOTOVOLTAICO | 99.9 | BOLIVAR | TURBANA | COLGEOLICA S.A.S. | 2024-01-01
1075 | 2020-05-26 | PARQUE FOTOVOLTAICO LA SIERPE S.A.S. | No | Fase 3 | SOLAR | SOL | FOTOVOLTAICO | 19.99 | SUCRE | SAN BENITO ABAD | PARQUE FOTOVOLTAICO LA SIERPE S.A.S. | 2020-12-31
3484 | 2020-05-26 | PARQUE SOLAR PUERTO LEGUIZAMO | No | Fase 1 | SOLAR | SOL | FOTOVOLTAICO | 3 | PUTUMAYO | PUERTO LEGUIZAMO | DUE CAPITAL AND SERVICES S.A.S. | 2021-04-01
1630 | 2020-05-28 | PROYECTO FOTOVOLTAICO TURMEQUÉ | No | Fase 1 | SOLAR | SOL | FOTOVOLTAICO | 8 | BOYACA | SOGAMOSO | ABO WIND RENOVABLES COLOMBIA SAS | 2022-12-31
1631 | 2020-06-02 | PROYECTO FOTOVOLTAICO LA ESTRELLA | No | Fase 1 | SOLAR | SOL | FOTOVOLTAICO | 60 | CALDAS | VICTORIA | ABO WIND RENOVABLES PROYECTO SEIS SAS ESP | 2024-12-01
1632 | 2020-06-02 | PARQUE SOLAR LA PONDEROSA | No | Fase 1 | SOLAR | SOL | FOTOVOLTAICO | 99 | CALDAS | LA DORADA | EAGLE ENERGY SLU | 2023-12-01
1633 | 2020-06-03 | PROYECTO PARQUE SOLAR PV COMPOSTELA | No | Fase 1 | SOLAR | SOL | FOTOVOLTAICO | 100 | ANTIOQUIA | PUERTO BERRIO | GRENERGY COLOMBIA SAS | 2022-12-14
1634 | 2020-06-03 | PROYECTO FOTOVOLTAICO SIATA | No | Fase 1 | SOLAR | SOL | FOTOVOLTAICO | 19.9 | CUNDINAMARCA | PUERTO SALGAR | ABO WIND RENOVABLES PROYECTO CUATRO SAS ESP | 2024-12-01
1636 | 2020-06-04 | PLANTA FOTOVOLTAICA CARARE | No | Fase 1 | SOLAR | SOL | FOTOVOLTAICO | 200 | SANTANDER | CIMITARRA | ABO WIND RENOVABLES PROYECTO UNO SAS ESP | 2024-12-31
1635 | 2020-06-05 | PARQUE SOLAR CANAL DEL DIQUE | No | Fase 2 | SOLAR | SOL | FOTOVOLTAICO | 4.5 | BOLIVAR | ARJONA | SURTIDORA DE GASES DEL CARIBE SA ESP | 2021-06-09
1639 | 2020-06-11 | GRANJA SOLAR ALDOR | No | Fase 1 | SOLAR | SOL | FOTOVOLTAICO | 1.5 | VALLE DEL CAUCA | YUMBO | GREENYELLOW ENERGIA DE COLOMBIA S.A.S. | 2020-09-15
463 | 2020-06-25 | PARQUE SOLAR FOTOVOLTAICO SAN JUAN | No | Fase 2 | SOLAR | SOL | FOTOVOLTAICO | 70 | LA GUAJIRA | SAN JUAN DEL CESAR | PARQUE SOLAR FOTOVOLTÁICO SAN JUAN S.A.S. | 2022-12-31
1643 | 2020-07-13 | PARQUE SOLAR PUERTO BOYACÁ ETAPA 1 | No | Fase 1 | SOLAR | SOL | FOTOVOLTAICO | 19.9 | BOYACA | PUERTO BOYACA | UNIÓN ELÉCTRICA | 2022-04-30
1644 | 2020-07-13 | PARQUE SOLAR PUERTO BOYACÁ ETAPA II | No | Fase 1 | SOLAR | SOL | FOTOVOLTAICO | 19.9 | BOYACA | PUERTO BOYACA | UNIÓN ELÉCTRICA | 2022-04-30
751 | 2020-07-21 | PARQUE SOLAR FOTOVOLTAICO GUAYEPO 400 MW, SU LÍNEA DE EVACUACIÓN 500 KV Y BAHÍA DE CONEXIÓN | No | Fase 2 | SOLAR | SOL | FOTOVOLTAICO | 400 | ATLANTICO | PONEDERA | GUAYEPO SOLAR S.A.S. | 2023-05-30
1108 | 2020-07-23 | PARQUE SOLAR BAYUNCA No.2 | No | Fase 1 | SOLAR | SOL | FOTOVOLTAICO | 9.9 | BOLIVAR | CARTAGENA | PARQUE SOLAR BAYUNCA No.2 SAS | 2021-09-01
1174 | 2020-07-23 | PARQUE SOLAR MOKANA | No | Fase 1 | SOLAR | SOL | FOTOVOLTAICO | 9.9 | BOLIVAR | CARTAGENA | PARQUE SOLAR MOKANA SAS | 2021-12-01
571 | 2020-07-28 | SISTEMA FOTOVOLTAICO GRID-TIE DE 17.16 KW PARA TELEMÁTICA LTDA. SEDE 20 DE JULIO YOPAL-CASANARE | No | Fase 2 | SOLAR | SOL | FOTOVOLTAICO | 0.01716 | CASANARE | YOPAL | TELEMATICA LTDA | 2020-10-05
809 | 2020-08-06 | PARQUE SOLAR LA MACARENA | No | Fase 2 | SOLAR | SOL | FOTOVOLTAICO | 9.9 | BOYACA | SORACA | GREENYELLOW ENERGIA DE COLOMBIA S.A.S. | 2021-12-27
1651 | 2020-08-12 | PROYECTO SOLAR FOTOVOLTAICO PUERTO BOYACÁ I | No | Fase 1 | SOLAR | SOL | FOTOVOLTAICO | 40 | BOYACA | PUERTO BOYACA | EMPRESA DE ENERGIA DE BOYACA S.A. E.S.P. | 2022-06-01
1652 | 2020-08-12 | PROYECTO SOLAR FOTOVOLTAICO DUITAMA I | No | Fase 1 | SOLAR | SOL | FOTOVOLTAICO | 40 | BOYACA | DUITAMA | EMPRESA DE ENERGIA DE BOYACA S.A. E.S.P. | 2022-06-01
1653 | 2020-08-25 | ATALAYA 1 | No | Fase 1 | SOLAR | SOL | FOTOVOLTAICO | 19.9 | NORTE DE SANTANDER | CUCUTA | SOLAR PROJECTS DEVELOPERS S.A.S. | 2023-12-01
1654 | 2020-08-25 | ATALAYA 2 | No | Fase 1 | SOLAR | SOL | FOTOVOLTAICO | 99.9 | NORTE DE SANTANDER | CUCUTA | SOLAR PROJECTS DEVELOPERS S.A.S. | 2024-07-30
1655 | 2020-08-25 | GUATIGUARA CHARCOS | No | Fase 1 | SOLAR | SOL | FOTOVOLTAICO | 99.9 | SANTANDER | GIRON | SOLAR PROJECTS DEVELOPERS S.A.S. | 2023-07-30
1656 | 2020-08-25 | GUATIGUARA PLANADAS | No | Fase 1 | SOLAR | SOL | FOTOVOLTAICO | 99.9 | SANTANDER | GIRON | SOLAR PROJECTS DEVELOPERS S.A.S. | 2023-07-30
1657 | 2020-08-25 | GUATIGUARA RINCÓN | No | Fase 1 | SOLAR | SOL | FOTOVOLTAICO | 99.9 | SANTANDER | GIRON | SOLAR PROJECTS DEVELOPERS S.A.S. | 2023-07-30
1534 | 2020-08-28 | PROYECTO DE GENERACIÓN SOLAR SANTA ROSALÍA | No | Fase 2 | SOLAR | SOL | FOTOVOLTAICO | 1 | VICHADA | SANTA ROSALIA | DUE CAPITAL AND SERVICES S.A.S. | 2021-10-01
1658 | 2020-09-02 | PROYECTO FOTONORTE | No | Fase 1 | SOLAR | SOL | FOTOVOLTAICO | 100 | NORTE DE SANTANDER | SAN CAYETANO | ETRA INTERANDINA SA | 2023-03-01
1125 | 2020-09-28 | PARQUE SOLAR LERIDA | No | Fase 1 | SOLAR | SOL | FOTOVOLTAICO | 9.9 | TOLIMA | LERIDA | GREENYELLOW ENERGIA DE COLOMBIA S.A.S. | 2022-06-01
1279 | 2020-09-28 | PARQUE SOLAR ALVARADO | No | Fase 1 | SOLAR | SOL | FOTOVOLTAICO | 9.9 | TOLIMA | ALVARADO | GREENYELLOW ENERGIA DE COLOMBIA S.A.S. | 2022-06-01
1458 | 2020-10-20 | PLANTA SOLAR MACAREGUA | No | Fase 2 | SOLAR | SOL | FOTOVOLTAICO | 19.9 | ANTIOQUIA | MEDELLIN | HMV INGENIEROS LTDA | 2024-03-01
1190 | 2020-10-23 | ATLÁNTICO PHOTOVOLTAIC | No | Fase 2 | SOLAR | SOL | FOTOVOLTAICO | 199.5 | ATLANTICO | SABANALARGA | ATLÁNTICO PHOTOVOLTAIC SAS | 2022-01-01
1670 | 2020-10-29 | BOSQUES SOLARES DE LOS LLANOS 8 | No | Fase 2 | SOLAR | SOL | FOTOVOLTAICO | 99.9 | META | VILLAVICENCIO | BOSQUES SOLARES DE LOS LLANOS 8 SAS ESP | 2022-12-31
1671 | 2020-10-29 | BOSQUES SOLARES DE LOS LLANOS 9 | No | Fase 2 | SOLAR | SOL | FOTOVOLTAICO | 99.9 | META | VILLAVICENCIO | BOSQUES SOLARES DE LOS LLANOS 9 SAS ESP | 2022-12-31
775 | 2020-11-05 | PROYECTO SOLAR PV BAYUNCA 1 | No | Fase 2 | SOLAR | SOL | FOTOVOLTAICO | 9.9 | BOLIVAR | SANTA ROSA | GRENERGY COLOMBIA SAS | 2021-12-02
1280 | 2020-11-05 | PARQUE SOLAR ZAMBRANO 2 | No | Fase 2 | SOLAR | SOL | FOTOVOLTAICO | 15.5 | BOLIVAR | ZAMBRANO | COLOMENER IV SAS ESP | 2021-12-30
1673 | 2020-11-06 | PROYECTO SOLAR PV BUENAVISTA | No | Fase 2 | SOLAR | SOL | FOTOVOLTAICO | 9.9 | CORDOBA | BUENAVISTA | GRENERGY COLOMBIA SAS | 2021-12-16
1675 | 2020-11-09 | PROYECTO SOLAR PV SOL DEL MAR | No | Fase 2 | SOLAR | SOL | FOTOVOLTAICO | 9.9 | CORDOBA | AYAPEL | GRENERGY COLOMBIA SAS | 2021-12-16
1095 | 2020-11-18 | CENTRAL DE GENERACIÓN FOTOVOLTAICA 2 MW LETICIA | No | Fase 3 | SOLAR | SOL | FOTOVOLTAICO | 2.03 | AMAZONAS | LETICIA | GERENCIA DE PROYECTOS Y SUMINISTROS DEL AMAZONAS S.A.S. E.S.P. | 2022-01-03
1394 | 2020-11-24 | PARQUE SOLAR ZAMBRANO 1 | No | Fase 2 | SOLAR | SOL | FOTOVOLTAICO | 19 | BOLIVAR | ZAMBRANO | GRANJA SOLAR CSCI 1 SAS ESP | 2021-12-31
1678 | 2020-11-30 | SOLUCIONES FOTOVOLTAICAS PARA COMUNIDAD INDIGENA SÁLIBA – RESGUARDOS PARAVARE, MACUCUANA Y SALADILLO – OROCUÉ CASANARE | No | Fase 1 | SOLAR | SOL | FOTOVOLTAICO | 0.35 | CASANARE | OROCUE | ASOCIACIÓN PROFESIONAL VORÁGINE | 2022-11-01
1679 | 2020-11-30 | PARQUE SOLAR LOS GIRASOLES | No | Fase 2 | SOLAR | SOL | FOTOVOLTAICO | 9.5 | NORTE DE SANTANDER | ABREGO | PARQUE SOLAR LOS GIRASOLES S.A.S | 2022-03-31
1684 | 2020-12-09 | SOL DE GAMARRITA 3 x 15 MW | No | Fase 2 | SOLAR | SOL | FOTOVOLTAICO | 45 | CESAR | AGUACHICA | SOL DE GAMARRITA PV SAS ESP | 2022-11-25
382 | 2020-12-15 | BOSQUES SOLARES DE LOS LLANOS 4 | No | Fase 3 | SOLAR | SOL | FOTOVOLTAICO | 19.9 | META | PUERTO GAITAN | BOSQUES SOLARES DE LOS LLANOS 4 S.A.S - E.S.P | 2021-10-30
383 | 2020-12-15 | BOSQUES SOLARES DE LOS LLANOS 5 | No | Fase 3 | SOLAR | SOL | FOTOVOLTAICO | 17.9 | META | PUERTO GAITAN | BOSQUES SOLARES DE LOS LLANOS 5 S.A.S - E.S.P | 2021-12-30
1687 | 2020-12-21 | PLANTA SOLAR ARENAL (NEHEMÍAS) | No | Fase 2 | SOLAR | SOL | FOTOVOLTAICO | 2 | BOLIVAR | SAN ESTANISLAO | PLANTA SOLAR NEHEMÍAS SAS | 2022-01-01
1695 | 2021-01-08 | CSF CONTINUA BARBOSA II 9.9 MW | No | Fase 2 | SOLAR | SOL | FOTOVOLTAICO | 9.9 | SANTANDER | BARBOSA | CSF CONTINUA BARBOSA II SAS ESP | 2022-01-30
1696 | 2021-01-12 | CSF CONTINUA BARBOSA I 9.9 MW | No | Fase 2 | SOLAR | SOL | FOTOVOLTAICO | 9.9 | SANTANDER | BARBOSA | CSF CONTINUA BARBOSA I SAS ESP | 2022-01-30
403 | 2021-01-14 | PARQUE SOLAR FOTOVOLTAICO GUAYACANES 200 MW | No | Fase 2 | SOLAR | SOL | FOTOVOLTAICO | 200 | BOYACA | PUERTO BOYACA | FOTOVOLTAICO LOS GUAYACANES S.A.S. | 2022-12-31
1698 | 2021-01-19 | SAN FERNANDO | No | Fase 1 | SOLAR | SOL | FOTOVOLTAICO | 60.8 | META | CASTILLA LA NUEVA | AES CHIVOR & CIA S.C.A. E.S.P. | 2021-08-01
1699 | 2021-01-19 | ALMA SOLAR I | No | Fase 3 | SOLAR | SOL | FOTOVOLTAICO | 9.8 | ARAUCA | ARAUCA | SVC E.S.P. S.A.S. ZOMAC | 2022-01-01
1314 | 2021-02-04 | CSF CONTINUA CARTAGO 99 MW | No | Fase 2 | SOLAR | SOL | FOTOVOLTAICO | 99 | VALLE DEL CAUCA | OBANDO | CSF CARTAGO CONTINUA S.A.S. - E.S.P. | 2022-01-01
1413 | 2021-02-04 | CSF CONTINUA SAN FELIPE 90 MW | No | Fase 2 | SOLAR | SOL | FOTOVOLTAICO | 90 | TOLIMA | ARMERO | CSF SAN FELIPE CONTINUA SAS ESP | 2022-01-01
821 | 2021-02-10 | AS II POLONUEVO | No | Fase 2 | SOLAR | SOL | FOTOVOLTAICO | 9.9 | ATLANTICO | POLONUEVO | AS II POLONUEVO S.A.S. | 2021-12-01
441 | 2021-02-11 | PLANTA SOLAR URRÁ | No | Fase 2 | SOLAR | SOL | FOTOVOLTAICO | 19.96 | CORDOBA | TIERRALTA | EMPRESA URRÁ S.A. E.S.P. | 2023-01-13
1702 | 2021-02-19 | SOLAR FOTOVOLTAICO FLOTANTE AQUASOL | No | Fase 2 | SOLAR | SOL | FOTOVOLTAICO | 1.26 | CORDOBA | TIERRALTA | EMPRESA URRÁ S.A. E.S.P. | 2022-05-20
1558 | 2021-02-23 | TOLUVIEJO | No | Fase 2 | SOLAR | SOL | FOTOVOLTAICO | 150 | SUCRE | TOLUVIEJO | ELAWAN ENERGY COLOMBIA SAS | 2022-06-30
800 | 2021-02-25 | ATLANTICO SOLAR I BARANOA | No | Fase 2 | SOLAR | SOL | FOTOVOLTAICO | 19.3 | ATLANTICO | BARANOA | AS I BARANOA S.A.S. | 2021-12-01
1705 | 2021-03-04 | PARQUE SOLAR FOTOVOLTAICO TERNERA 9.9 MW | No | Fase 2 | SOLAR | SOL | FOTOVOLTAICO | 9.9 | BOLIVAR | TURBANA | FOTOVOLTAICO LA SIERRA SAS | 2022-12-31
1707 | 2021-03-05 | RUTA DEL SOL | No | Fase 1 | SOLAR | SOL | FOTOVOLTAICO | 300 | CUNDINAMARCA | CHAGUANI | PEQUEÑA CENTRAL HIDROELECTRICA EL GUALI S.A.S. E.S.P. | 2022-07-20
1383 | 2021-03-11 | PARQUE SOLAR ATLÁNTICO IV | No | Fase 2 | SOLAR | SOL | FOTOVOLTAICO | 19.9 | BOLIVAR | CALAMAR | COLOMENER VI S.A.S - E.S.P. | 2022-12-01
1709 | 2021-03-15 | PARQUE FOTOVOLTAICO LA CALERA II | No | Fase 2 | SOLAR | SOL | FOTOVOLTAICO | 9.9 | CUNDINAMARCA | LA CALERA | DUE CAPITAL AND SERVICES S.A.S. | 2022-04-01
1710 | 2021-03-18 | PARQUE SOLAR PUNTA ASTILLEROS | No | Fase 1 | SOLAR | SOL | FOTOVOLTAICO | 19.9 | ATLANTICO | JUAN DE ACOSTA | INVERSIONES Y COMERCIALIZADORA TWC SAS | 2024-12-01
1711 | 2021-03-19 | CENTRAL HÍBRIDA DEL GUALÍ | No | Fase 1 | SOLAR | SOL | FOTOVOLTAICO | 349.3 | TOLIMA | HONDA | P.C.H. DEL GUALÍ S.A.S. E.S.P | 2022-07-20
1686 | 2021-03-23 | HELIOS CESAR-OCAÑA 200MWAC | No | Fase 2 | SOLAR | SOL | FOTOVOLTAICO | 200 | CESAR | AGUACHICA | DELPHI CAPITAL PARTNERS S.A.S. | 2023-12-31
1713 | 2021-03-26 | SISTEMA FOTOVOLTAICO PLANTA CEMENTOS TEQUENDAMA SUESCA | No | Fase 1 | SOLAR | SOL | FOTOVOLTAICO | 4.22 | CUNDINAMARCA | SUESCA | CODENSA S.A. E.S.P. | 2022-04-01
1714 | 2021-03-26 | SISTEMA FOTOVOLTAICO PLANTA CARVAJAL GINEBRA | No | Fase 1 | SOLAR | SOL | FOTOVOLTAICO | 4.15 | VALLE DEL CAUCA | GINEBRA | CODENSA S.A. E.S.P. | 2022-04-01
1715 | 2021-03-29 | SISTEMA FOTOVOLTAICO PLANTA CORONA GIRARDOTA | No | Fase 1 | SOLAR | SOL | FOTOVOLTAICO | 3.59 | ANTIOQUIA | GIRARDOTA | CODENSA S.A. E.S.P. | 2022-04-01
1716 | 2021-03-29 | SISTEMA FOTOVOLTAICO PLANTA CORONA SOPÓ | No | Fase 1 | SOLAR | SOL | FOTOVOLTAICO | 5.99 | CUNDINAMARCA | SOPO | CODENSA S.A. E.S.P. | 2021-12-01
1717 | 2021-03-29 | SISTEMA FOTOVOLTAICO PLANTA POSTOBÓN MALAMBO | No | Fase 1 | SOLAR | SOL | FOTOVOLTAICO | 5.5 | ATLANTICO | MALAMBO | CODENSA S.A. E.S.P. | 2021-12-01
1718 | 2021-03-29 | CEDI LATAM | No | Fase 1 | SOLAR | SOL | FOTOVOLTAICO | 1.4 | CUNDINAMARCA | TENJO | GREEN YELLOW ENERGIA DE COLOMBIA SAS | 2021-09-20
1720 | 2021-03-30 | PARQUE FOTOVOLTAICO NOBSA I | No | Fase 1 | SOLAR | SOL | FOTOVOLTAICO | 9.9 | BOYACA | NOBSA | AAGES DEVELOPMENT COLOMBIA SAS ESP | 2022-12-31
1144 | 2021-03-31 | PARQUE SOLAR FOTOVOLTAICO FUNDACION | No | Fase 2 | SOLAR | SOL | FOTOVOLTAICO | 99.99 | MAGDALENA | FUNDACION | PARQUE SOLAR FOTOVOLTAICO FUNDACIÓN SAS | 2023-01-31
1719 | 2021-03-31 | SURIA | No | Fase 2 | SOLAR | SOL | FOTOVOLTAICO | 99 | META | VILLAVICENCIO | ELAWAN ENERGY COLOMBIA SAS | 2022-12-31
1424 | 2021-04-20 | PLANTA SOLAR FOTOVOLTAICA OICATÁ | No | Fase 2 | SOLAR | SOL | FOTOVOLTAICO | 9.99 | BOYACA | OICATA | OICATÁ SOLAR 1 SAS | 2021-12-31
1502 | 2021-04-20 | PARQUE SOLAR ROLDANILLO | No | Fase 2 | SOLAR | SOL | FOTOVOLTAICO | 9.9 | VALLE DEL CAUCA | ROLDANILLO | ENERGIA SOLAR DEL VALLE DEL CAUCA SAS | 2021-12-16
1723 | 2021-04-26 | FV – PR02 COLISEO | No | Fase 1 | SOLAR | SOL | FOTOVOLTAICO | 0.138 | RISARALDA | PUEBLO RICO | GRUPO GONFOR S.A.S. | 2021-12-01
1457 | 2021-04-27 | PARQUE SOLAR JUANA MARIA I x 9.4 MW | No | Fase 2 | SOLAR | SOL | FOTOVOLTAICO | 9.37 | BOYACA | TASCO | JP ENERGY COLOMBIA SAS ESP | 2021-12-15
1724 | 2021-04-27 | PARQUE FOTOVOLTAICO NOBSA II | No | Fase 1 | SOLAR | SOL | FOTOVOLTAICO | 9.9 | BOYACA | NOBSA | AAGES DEVELOPMENT COLOMBIA SAS ESP | 2022-12-31
1726 | 2021-04-28 | SOCHAGOTA DEL VERANO | No | Fase 1 | SOLAR | SOL | FOTOVOLTAICO | 69.9 | BOYACA | TIBASOSA | VERANO CAPITAL COLOMBIA SAS | 2022-09-30
1727 | 2021-04-28 | MILA DEL VERANO | No | Fase 1 | SOLAR | SOL | FOTOVOLTAICO | 6 | BOYACA | TOPAGA | VERANO CAPITAL COLOMBIA SAS | 2022-12-17
1728 | 2021-04-28 | FIRAVITOBA DEL VERANO | No | Fase 1 | SOLAR | SOL | FOTOVOLTAICO | 9.9 | BOYACA | PESCA | VERANO CAPITAL COLOMBIA SAS | 2022-12-28
1521 | 2021-04-29 | PARQUE EÓLICO TRUPILLO | No | Fase 2 | SOLAR | SOL | FOTOVOLTAICO | 100 | LA GUAJIRA | URIBIA | EOLICA LA VELA SAS | 2025-12-31
1730 | 2021-04-30 | PARQUE SOLAR BUENAVISTA | No | Fase 2 | SOLAR | SOL | FOTOVOLTAICO | 80 | CALDAS | CHINCHINA | GENERADORA BUENAVISTA SAS | 2023-07-01
1735 | 2021-05-26 | TERMOTASAJERO DOS SOLAR | No | Fase 2 | SOLAR | SOL | FOTOVOLTAICO | 4.07 | NORTE DE SANTANDER | SAN CAYETANO | TERMOTASAJERO DOS S.A. E.S.P. | 2021-12-01
1736 | 2021-05-26 | PUERTOS DE SANTANDER SOLAR | No | Fase 2 | SOLAR | SOL | FOTOVOLTAICO | 500 | SANTANDER | CIMITARRA | ANDES SOLAR III SAS | 2023-03-31
1737 | 2021-05-28 | FV-UTCH | Si | Fase 1 | SOLAR | SOL | FOTOVOLTAICO | 1 | CHOCO | QUIBDO | GRUPO GONFOR S.A.S. | 2022-07-01
1350 | 2021-06-09 | BARRANCA SOLAR | No | Fase 2 | SOLAR | SOL | FOTOVOLTAICO | 125 | SANTANDER | BARRANCABERMEJA | ANDES SOLAR IV S.A.S. | 2022-12-31
1738 | 2021-06-10 | FV-ST02 COLISEO MFS FV-ST02 COLISEO MFS FV-ST02 COLISEO MFS | Si | Fase 1 | SOLAR | SOL | FOTOVOLTAICO | 0.113 | RISARALDA | PUEBLO RICO | GRUPO GONFOR S.A.S. | 2022-02-01
1740 | 2021-07-07 | FV – PR01 COLISEO CIC | Si | Fase 1 | SOLAR | SOL | FOTOVOLTAICO | 0.16 | RISARALDA | PUEBLO RICO | GRUPO GONFOR S.A.S. | 2021-11-01
1501 | 2021-07-09 | SEBASTOSOL | No | Fase 2 | SOLAR | SOL | FOTOVOLTAICO | 700 | SANTANDER | CIMITARRA | SEBASTOSOL SAS ESP | 2023-12-01
1746 | 2021-07-15 | NORIA CARACOLITO | Si | Fase 1 | SOLAR | SOL | FOTOVOLTAICO | 19.99 | TOLIMA | IBAGUE | NORIA ENERGY CARACOLITO SAS | 2022-01-07
1605 | 2021-07-21 | PARQUE SOLAR ISABELA | No | Fase 2 | SOLAR | SOL | FOTOVOLTAICO | 35 | SANTANDER | SABANA DE TORRES | COLOMBIA SOLAR CORPORACIÓN INTERNACIONAL SAS | 2022-12-31
1749 | 2021-07-29 | FORTALECILLAS SOLAR | No | Fase 2 | SOLAR | SOL | FOTOVOLTAICO | 9.9 | HUILA | VILLAVIEJA | VO RENOVABLES SOL 1 SAS ESP | 2022-12-31
1751 | 2021-07-29 | PARQUE SOLAR SAN ISIDRO SAS | No | Fase 2 | SOLAR | SOL | FOTOVOLTAICO | 99 | RISARALDA | BALBOA | PARQUE SOLAR SAN ISIDRO SAS | 2023-07-01
3485 | 2021-07-29 | PARQUE SOLAR ZAPATOCA | No | Fase 2 | SOLAR | SOL | FOTOVOLTAICO | 15.5 | SANTANDER | ZAPATOCA | COLOMBIA SOLAR CORPORACIÓN INTERNACIONAL SAS | 2022-12-31
1747 | 2021-07-31 | CAMPO ALEGRE | No | Fase 2 | SOLAR | SOL | FOTOVOLTAICO | 9.9 | HUILA | RIVERA | VO RENOVABLES SOL 1 SAS ESP | 2022-12-31
64 | 2021-08-03 | LOS CAUCHOS SOLAR | No | Fase 2 | SOLAR | SOL | FOTOVOLTAICO | 70 | HUILA | HOBO | GENERADORA SOLAR EL HOBO SAS | 2023-07-01
1754 | 2021-08-03 | PROYECTO FOTOVOLTAICO LA TOLÚA | No | Fase 2 | SOLAR | SOL | FOTOVOLTAICO | 19.99 | SUCRE | SAMPUES | PARQUE FOTOVOLTAICO LA TOLÚA SAS | 2021-12-31
1753 | 2021-08-04 | VIVA VILLAVICENCIO | Si | Fase 1 | SOLAR | SOL | FOTOVOLTAICO | 1.1 | META | VILLAVICENCIO | GREEN YELLOW ENERGIA DE COLOMBIA SAS | 2022-03-01
1758 | 2021-08-06 | LAS BRUJAS SOLAR | No | Fase 2 | SOLAR | SOL | FOTOVOLTAICO | 9.99 | RISARALDA | PEREIRA | LAS BRUJAS SOLAR SAS | 2022-06-15
1759 | 2021-08-06 | BATEAS SOLAR | No | Fase 2 | SOLAR | SOL | FOTOVOLTAICO | 9.9 | HUILA | VILLAVIEJA | VO RENOVABLES SOL 1 SAS ESP | 2022-12-31
1760 | 2021-08-06 | CSF CONTINUA EL FUTURO 500 MW | No | Fase 2 | SOLAR | SOL | FOTOVOLTAICO | 500 | VALLE DEL CAUCA | OBANDO | CSF CONTINUA EL FUTURO S.A.S E.S.P | 2024-12-01
1755 | 2021-08-09 | PLANTA DE ENERGIA SOLAR FOTOVOLTAICA DE 9.99 MWp PARA AUTOCONSUMO DEL BLOQUE LLANOS 34 - GEOPARK | Si | Fase 1 | SOLAR | SOL | FOTOVOLTAICO | 9.99 | CASANARE | TAURAMENA | KLARZEN GREEN TECHNOLOGY INC SAS ESP | 2022-07-01
1757 | 2021-08-09 | ALEJANDRIA 150 MW | No | Fase 2 | SOLAR | SOL | FOTOVOLTAICO | 150 | BOYACA | FLORESTA | PRODIEL COLOMBIA S.A.S. | 2022-12-30
1660 | 2021-08-11 | CAMPO ALEGRE 1 | No | Fase 2 | SOLAR | SOL | FOTOVOLTAICO | 9.37 | NARIÑO | ILES | CLEANENERGYLA S.A.S. | 2023-01-01
1661 | 2021-08-11 | CAMPO ALEGRE 2 | No | Fase 2 | SOLAR | SOL | FOTOVOLTAICO | 6.13 | NARIÑO | ILES | CLEANENERGYLA S.A.S. | 2023-01-01
1762 | 2021-08-11 | PARQUE FOTOVOLTAICO SOL DE INÍRIDA 2 | No | Fase 2 | SOLAR | SOL | FOTOVOLTAICO | 9.8 | GUAINIA | INIRIDA | SOL DE INIRIDA S.A.S. E.S.P | 2023-01-31
1763 | 2021-08-11 | SISTEMA FOTOVOLTAICO PLANTA CENTRAL CERVECERA | Si | Fase 1 | SOLAR | SOL | FOTOVOLTAICO | 3.5 | CUNDINAMARCA | SESQUILE | CODENSA S.A. E.S.P. | 2022-05-30
1764 | 2021-08-11 | SISTEMA FOTOVOLTAICO PLANTA GASEOSAS LUX | Si | Fase 1 | SOLAR | SOL | FOTOVOLTAICO | 2 | SANTAFE DE BOGOTA D.C. | BOGOTA, D.C. | CODENSA S.A. E.S.P. | 2022-04-30
1765 | 2021-08-11 | SISTEMA FOTOVOLTAICO PLANTA CORONA MADRID | Si | Fase 1 | SOLAR | SOL | FOTOVOLTAICO | 4.99 | CUNDINAMARCA | MADRID | CODENSA S.A. E.S.P. | 2022-09-28
1766 | 2021-08-11 | SISTEMA FOTOVOLTAICO PLANTA GASEOSAS HIPINTO | Si | Fase 1 | SOLAR | SOL | FOTOVOLTAICO | 1.4 | SANTANDER | PIEDECUESTA | CODENSA S.A. E.S.P. | 2022-04-30
1241 | 2021-08-29 | PARQUE SOLAR MUISCAS | No | Fase 2 | SOLAR | SOL | FOTOVOLTAICO | 9.9 | BOYACA | OICATA | GREENYELLOW ENERGIA DE COLOMBIA S.A.S. | 2022-12-31
1638 | 2021-08-29 | GRANJA SOLAR SOL&CIELO I | No | Fase 2 | SOLAR | SOL | FOTOVOLTAICO | 9.9 | CORDOBA | MONTERIA | SOL & CIELO SAS | 2023-12-31
27 | 2021-08-31 | PARQUE SOLAR ISAMALIA | No | Fase 2 | SOLAR | SOL | FOTOVOLTAICO | 4.8 | BOYACA | OICATA | GREENYELLOW ENERGIA DE COLOMBIA S.A.S. | 2022-12-30
1770 | 2021-08-31 | NABUSIMAKE | No | Fase 2 | SOLAR | SOL | FOTOVOLTAICO | 99.99 | MAGDALENA | PIVIJAY | LATAMSOLAR FOTOVOLTAICA FUNDACION | 2023-12-31
1771 | 2021-08-31 | FOTOVOLTAICO SOLAR – ESCOBAL 6 | No | Fase 2 | SOLAR | SOL | FOTOVOLTAICO | 99 | TOLIMA | ALVARADO | CELSIA S.A. E.S.P | 2024-12-20
1540 | 2021-09-09 | PARQUE SOLAR FOTOVOLTAICO PERALES 200 MW | No | Fase 2 | SOLAR | SOL | FOTOVOLTAICO | 200 | NORTE DE SANTANDER | OCA¥A | TW SOLAR SAS | 2024-12-31
1580 | 2021-09-10 | SOLAR PUERTA DE ORO | No | Fase 2 | SOLAR | SOL | FOTOVOLTAICO | 300 | CUNDINAMARCA | GUADUAS | PARQUE SOLAR PUERTA DE ORO S.A.S. | 2022-12-31
1772 | 2021-09-10 | PARQUE FOTOVOLTAICO SUNNORTE DE 35 MW | No | Fase 2 | SOLAR | SOL | FOTOVOLTAICO | 35 | NORTE DE SANTANDER | OCA¥A | GENERSOL SAS | 2022-12-31
1773 | 2021-09-20 | PLANTA SOLAR FV ARENOSA | No | Fase 2 | SOLAR | SOL | FOTOVOLTAICO | 9.99 | TOLIMA | COYAIMA | RENOVABLES LATAM SUCURSAL COLOMBIA | 2022-12-29
1614 | 2021-09-30 | PÉTALO DEL SUCRE I | No | Fase 2 | SOLAR | SOL | FOTOVOLTAICO | 9.9 | SUCRE | PALMITO | BLACK ORCHID SOLAR SAS | 2022-12-31
1734 | 2021-10-05 | PÉTALO DEL CESAR II | No | Fase 2 | SOLAR | SOL | FOTOVOLTAICO | 19.9 | NORTE DE SANTANDER | LA ESPERANZA | BLACK ORCHID SOLAR SAS | 2023-12-31
1611 | 2021-10-06 | PARQUE SOLAR LA MEDINA | No | Fase 2 | SOLAR | SOL | FOTOVOLTAICO | 9.9 | TOLIMA | ARMERO | PARQUE SOLAR LA MEDINA SAS | 2022-05-30
1613 | 2021-10-06 | PARQUE SOLAR LOS CABALLEROS SAS | No | Fase 2 | SOLAR | SOL | FOTOVOLTAICO | 9.9 | TOLIMA | ARMERO | PARQUE SOLAR LOS CABALLEROS SAS | 2022-05-30
58 | 2021-10-07 | PARQUE SOLAR MORROSQUILLOS I | No | Fase 2 | SOLAR | SOL | FOTOVOLTAICO | 19.5 | SUCRE | TOLUVIEJO | LOS MORROSQUILLOS SOLAR S.A.S | 2023-02-28
1296 | 2021-10-07 | PÉTALO DEL CÓRDOBA II | No | Fase 2 | SOLAR | SOL | FOTOVOLTAICO | 9.9 | CORDOBA | CHINU | BLACK ORCHID SOLAR SAS | 2022-12-30
1704 | 2021-10-07 | PARQUE SOLAR FOTOVOLTAICO BARANOA III 19.9 MW | No | Fase 2 | SOLAR | SOL | FOTOVOLTAICO | 19.9 | ATLANTICO | BARANOA | FOTOVOLTAICO CECROPIA SAS | 2023-12-31
1776 | 2021-10-07 | PI ÉPSILON – COYAIMA II | Si | Fase 1 | SOLAR | SOL | FOTOVOLTAICO | 9.9 | TOLIMA | COYAIMA | PI EPSILON PROYECTOS DE INGENIERIA ESPECIALIZADA S.A.S. | 2023-04-15
59 | 2021-10-08 | PARQUE SOLAR MORROSQUILLOS II | No | Fase 2 | SOLAR | SOL | FOTOVOLTAICO | 19.5 | SUCRE | TOLUVIEJO | LOS MORROSQUILLOS SOLAR S.A.S | 2023-02-28
1778 | 2021-10-08 | NEWCO ENERGÍAS RENOVABLES | Si | Fase 1 | SOLAR | SOL | FOTOVOLTAICO | 9.9 | TOLIMA | FLANDES | NEWCO ENERGÍAS RENOVABLES SAS ESP | 2023-01-01
3487 | 2021-10-08 | AGUACLARA | No | Fase 2 | SOLAR | SOL | FOTOVOLTAICO | 80 | ANTIOQUIA | SABANALARGA | AC RENOVABLES SOL 1 SAS ESP | 2021-12-31
1510 | 2021-10-14 | PARQUE SOLAR FOTOVOLTAICO SABANALARGA 9.9 MW | No | Fase 2 | SOLAR | SOL | FOTOVOLTAICO | 9.9 | ANTIOQUIA | SABANALARGA | FOTOVOLTAICO LA CEIBA S.A.S | 2023-12-31
1570 | 2021-10-20 | SAN JUAN SOLAR | No | Fase 2 | SOLAR | SOL | FOTOVOLTAICO | 100 | LA GUAJIRA | SAN JUAN DEL CESAR | SJ RENOVABLES SUN 1 S.A.S. E.S.P. | 2021-12-31
1571 | 2021-10-20 | YOPALOSA | No | Fase 2 | SOLAR | SOL | FOTOVOLTAICO | 65 | CASANARE | PAZ DE ARIPORO | PA RENOVABLES SOL 1 S.A.S. E.S.P. | 2021-12-31
1775 | 2021-10-20 | PARQUE FOTOVOLTAICO PUERTO BOYACÁ | No | Fase 2 | SOLAR | SOL | FOTOVOLTAICO | 90 | BOYACA | PUERTO BOYACA | ENERLAND 2007 FOTOVOLTAICA SL SUCURSAL COLOMBIA | 2024-12-31
1787 | 2021-10-21 | PÉTALO DEL MAMONAL I | No | Fase 2 | SOLAR | SOL | FOTOVOLTAICO | 2.2 | MAGDALENA | ZONA BANANERA | BLACK ORCHID SOLAR SAS | 2023-06-30
1784 | 2021-10-22 | PARQUE SOLAR FOTOVOLTAICO SAN ALEJO 3 19,9 MW | No | Fase 2 | SOLAR | SOL | FOTOVOLTAICO | 19.9 | TOLIMA | FLANDES | FOTOVOLTAICO MIROLINDO S.A.S | 2023-12-01
1779 | 2021-10-27 | PARQUE FOTOVOLTAICO TABEBUIA ROSEA 19,9 MW | No | Fase 2 | SOLAR | SOL | FOTOVOLTAICO | 19.9 | TOLIMA | IBAGUE | GREEN ENERGY DS&E S.A.S | 2024-12-01
1780 | 2021-10-27 | PARQUE FOTOVOLTAICO POLYERATA 9,9 MW | No | Fase 2 | SOLAR | SOL | FOTOVOLTAICO | 9.9 | TOLIMA | IBAGUE | GREEN ENERGY DS&E S.A.S | 2024-12-01
1781 | 2021-10-27 | PARQUE FOTOVOLTAICO ZONARIS 9,9 MW | No | Fase 2 | SOLAR | SOL | FOTOVOLTAICO | 9.9 | TOLIMA | IBAGUE | GREEN ENERGY DS&E S.A.S | 2024-12-01
1782 | 2021-10-27 | PARQUE FOTOVOLTAICO ACACIA 19,9 MW | No | Fase 2 | SOLAR | SOL | FOTOVOLTAICO | 19.9 | TOLIMA | IBAGUE | GREEN ENERGY DS&E S.A.S | 2024-12-01
1783 | 2021-10-27 | PARQUE FOTOVOLTAICO AMAZILIA 9,9 MW | No | Fase 2 | SOLAR | SOL | FOTOVOLTAICO | 9.9 | TOLIMA | IBAGUE | GREEN ENERGY DS&E S.A.S | 2024-12-01
1788 | 2021-11-03 | PARQUE SOLAR HOBO | Si | Fase 1 | SOLAR | SOL | FOTOVOLTAICO | 9.9 | HUILA | HOBO | NEWCO ENERGÍAS RENOVABLES SAS ESP | 2023-01-01
1593 | 2021-11-11 | PSFV POTRERITOS | No | Fase 2 | SOLAR | SOL | FOTOVOLTAICO | 168 | LA GUAJIRA | EL MOLINO | ACCIONA ENERGÍA COLOMBIA SAS | 2023-12-31
1628 | 2021-11-11 | PROYECTO FOTOVOLTAICO PIJAOS | No | Fase 2 | SOLAR | SOL | FOTOVOLTAICO | 19.9 | TOLIMA | MARIQUITA | ABO WIND RENOVABLES PROYECTO CINCO SAS ESP | 2024-12-01
3488 | 2021-11-11 | PARQUE FOTOVOLTAICO LA ESTRELLA | No | Fase 2 | SOLAR | SOL | FOTOVOLTAICO | 60 | CALDAS | VICTORIA | ABO WIND RENOVABLES PROYECTO SEIS SAS ESP | 2024-12-31
1659 | 2021-11-24 | PARQUE SOLAR MATA REDONDA | No | Fase 2 | SOLAR | SOL | FOTOVOLTAICO | 19.9 | BOYACA | TIBASOSA | MPC RENEWABLES COLOMBIA S.A.S | 2022-12-31
1109 | 2021-11-26 | PARQUE SOLAR EL ROBLE | No | Fase 2 | SOLAR | SOL | FOTOVOLTAICO | 19.5 | CORDOBA | CHINU | EL ROBLE SOLAR SAS | 2022-06-30
3489 | 2021-11-26 | LA CAYENA | No | Fase 2 | SOLAR | SOL | FOTOVOLTAICO | 19.9 | SUCRE | SINCE | LA CAYENA SOLAR SAS | 2022-06-30
3490 | 2021-11-30 | PARQUE EÓLICO OFFSHORE DEL ATLÁNTICO | Si | Fase 1 | SOLAR | SOL | FOTOVOLTAICO | 99 | MAGDALENA | SITIONUEVO | ATLANTIC ENERGY GROUP SAS | 2025-12-31
3494 | 2021-12-22 | FOTOVOLTAICA YARIGUÍES 200 MW | No | Fase 2 | SOLAR | SOL | FOTOVOLTAICO | 200 | SANTANDER | BARRANCABERMEJA | YARIGUIES SOLAR SAS | 2024-12-31
1533 | 2022-01-03 | PARQUE SOLAR FOTOVOLTAICO BARANOA 9.9 MW | No | Fase 2 | SOLAR | SOL | FOTOVOLTAICO | 9.9 | ATLANTICO | BARANOA | FOTOVOLTAICO EL CARACOLI S.A.S | 2023-12-31
1629 | 2022-01-03 | PROYECTO FOTOVOLTAICO BOCHICA DE 19.9 MW Y SU LÍNEA DE CONEXIÓN A 34.5 KV | No | Fase 2 | SOLAR | SOL | FOTOVOLTAICO | 19.9 | BOYACA | TIBASOSA | ABO Wind Renovables Proyecto Tres S.A.S E.S.P | 2023-12-31
3495 | 2022-01-03 | TIKUNA F1, S1 | Si | Fase 1 | SOLAR | SOL | FOTOVOLTAICO | 19.8 | CORDOBA | SAHAGUN | PARQUE SOLAR TIKUNA F1 SAS | 2023-12-31
3497 | 2022-01-03 | COVEÑAS | No | Fase 2 | SOLAR | SOL | FOTOVOLTAICO | 60 | SUCRE | COVEÑAS | ELAWAN ENERGY COLOMBIA SAS | 2022-12-31
1681 | 2022-01-13 | PARQUE SOLAR FOTOVOLTAICO SINCERÍN-GAMBOTE 9,9 MW | No | Fase 2 | SOLAR | SOL | FOTOVOLTAICO | 9.9 | BOLIVAR | ARJONA | FOTOVOLTAICO QUETZALES SAS | 2023-12-31
3499 | 2022-01-20 | TIKUNA F1, S4 | Si | Fase 1 | SOLAR | SOL | FOTOVOLTAICO | 19.8 | CORDOBA | SAHAGUN | PARQUE SOLAR TIKUNA F1 SAS | 2023-12-31
3500 | 2022-01-20 | TIKUNA F1, S5 | Si | Fase 1 | SOLAR | SOL | FOTOVOLTAICO | 19.8 | CORDOBA | SAHAGUN | PARQUE SOLAR TIKUNA F1 SAS | 2023-12-31
3501 | 2022-01-20 | TIKUNA F1, S2 | Si | Fase 1 | SOLAR | SOL | FOTOVOLTAICO | 19.8 | CORDOBA | SAHAGUN | PARQUE SOLAR TIKUNA F1 SAS | 2023-12-31
3502 | 2022-01-20 | TIKUNA F1, S3 | Si | Fase 1 | SOLAR | SOL | FOTOVOLTAICO | 19.8 | CORDOBA | SAHAGUN | PARQUE SOLAR TIKUNA F1 SAS | 2023-12-31
1789 | 2022-01-24 | SOLAR NAVARRO | No | Fase 2 | SOLAR | SOL | FOTOVOLTAICO | 58 | VALLE DEL CAUCA | CALI | NEW WORLD ENERGY GROUP LTD | 2023-08-25
3505 | 2022-01-27 | PARQUE SOLAR FOTOVOLTAICO EL BALSO 180 MW | No | Fase 2 | SOLAR | SOL | FOTOVOLTAICO | 180 | SANTANDER | CIMITARRA | FOTOVOLTAICO EL BALSO SAS | 2022-12-31
3506 | 2022-01-27 | NAIOT | No | Fase 2 | SOLAR | SOL | FOTOVOLTAICO | 19.9 | CORDOBA | MONTERIA | SELECTA HOLDING GROUP SA | 2023-06-01
3507 | 2022-01-27 | CATAY | No | Fase 2 | SOLAR | SOL | FOTOVOLTAICO | 200 | CESAR | EL COPEY | RUBIALES DEL PACIFICO SAS | 2025-06-30
1665 | 2022-02-02 | PARQUE SOLAR FOTOVOLTAICO TERNERA 19,9 MW | No | Fase 2 | SOLAR | SOL | FOTOVOLTAICO | 19.9 | ATLANTICO | BARANOA | FOTOVOLTAICO CAMPO VERDE SAS | 2025-12-31
3508 | 2022-02-11 | TIKUNA F2, S1 | Si | Fase 1 | SOLAR | SOL | FOTOVOLTAICO | 19.8 | CORDOBA | SAHAGUN | PARQUE SOLAR TIKUNA F1 SAS | 2023-12-31
3509 | 2022-02-11 | TIKUNA F2, S2 | Si | Fase 1 | SOLAR | SOL | FOTOVOLTAICO | 19.8 | CORDOBA | SAHAGUN | PARQUE SOLAR TIKUNA F1 SAS | 2023-12-31
3510 | 2022-02-11 | TIKUNA F2, S3 | Si | Fase 1 | SOLAR | SOL | FOTOVOLTAICO | 19.8 | CORDOBA | SAHAGUN | PARQUE SOLAR TIKUNA F1 SAS | 2023-12-31
3511 | 2022-02-11 | TIKUNA F2, S4 | Si | Fase 1 | SOLAR | SOL | FOTOVOLTAICO | 19.8 | CORDOBA | SAHAGUN | PARQUE SOLAR TIKUNA F1 SAS | 2023-12-31
3512 | 2022-02-11 | TIKUNA F2, S5 | Si | Fase 1 | SOLAR | SOL | FOTOVOLTAICO | 19.8 | CORDOBA | SAHAGUN | PARQUE SOLAR TIKUNA F1 SAS | 2023-12-31
1700 | 2022-02-17 | PLANTA SOLAR FV AMBALEMA | No | Fase 2 | SOLAR | SOL | FOTOVOLTAICO | 6 | TOLIMA | AMBALEMA | RENOVABLES LATAM SUCURSAL COLOMBIA | 2023-12-21
3515 | 2022-03-02 | CONDOR | No | Fase 2 | SOLAR | SOL | FOTOVOLTAICO | 9.9 | ANTIOQUIA | LA UNION | GENERADORA SHANGRI LA SAS | 2025-12-31
895 | 2022-03-14 | PÉTALO DEL CESAR 1 | No | Fase 2 | SOLAR | SOL | FOTOVOLTAICO | 9.9 | CESAR | CHIRIGUANA | BLACK ORCHID SOLAR SAS | 2023-12-30
3516 | 2022-03-24 | SISTEMA FOTOVOLTAICO INDUMIL | Si | Fase 1 | SOLAR | SOL | FOTOVOLTAICO | 1 | BOYACA | SOGAMOSO | SAUFER SOLUCIONES LTDA | 2022-11-30
1637 | 2022-03-29 | PARQUE SOLAR LAS MESETAS | No | Fase 2 | SOLAR | SOL | FOTOVOLTAICO | 50 | HUILA | NEIVA | DESARROLLOS ENERGÉTICOS DEL CARIBE SAS | 2024-06-30
3517 | 2022-03-29 | HELIOS SAN MARCOS 300 MWAC | Si | Fase 1 | SOLAR | SOL | FOTOVOLTAICO | 300 | VALLE DEL CAUCA | EL CERRITO | DELPHI CAPITAL PARTNERS S.A.S. | 2025-12-30
3423 | 2022-04-12 | HELIOS LANCEROS 19.9 MW | Si | Fase 1 | SOLAR | SOL | FOTOVOLTAICO | 19.9 | TOLIMA | MELGAR | ELECTRYON POWER COLOMBIA SAS | 2024-12-31
1708 | 2022-04-21 | PLANTA SOLAR FV ROVIRA | No | Fase 2 | SOLAR | SOL | FOTOVOLTAICO | 3.2 | TOLIMA | ROVIRA | RENOVABLES LATAM SUCURSAL COLOMBIA | 2023-12-30
1485 | 2022-04-27 | PARQUE SOLAR FOTOVOLTAICO LOS OCOBOS 19,9 MW | No | Fase 2 | SOLAR | SOL | FOTOVOLTAICO | 19.9 | ANTIOQUIA | SONSON | FOTOVOLTAICO RIO CLARO 1 SAS | 2025-12-31
1548 | 2022-04-27 | PARQUE SOLAR FOTOVOLTAICO LOS ROBLES 19.9 MW | No | Fase 2 | SOLAR | SOL | FOTOVOLTAICO | 19.9 | ANTIOQUIA | PUERTO BERRIO | FOTOVOLTAICO LOS ROBLES SAS | 2025-12-31
3518 | 2022-04-27 | PARQUE SOLAR FOTOVOLTAICO SOLAR ALTAMIRA 90 MW | No | Fase 2 | SOLAR | SOL | FOTOVOLTAICO | 90 | CORDOBA | CHINU | FOTOVOLTAICO ALTAMIRA SAS | 2025-12-31
1551 | 2022-05-02 | PARQUE SOLAR FOTOVOLTAICO AZUCENOS 99.9 MW | No | Fase 2 | SOLAR | SOL | FOTOVOLTAICO | 99.9 | CESAR | RIO DE ORO | FOTOVOLTAICO LOS AZUCENOS SAS | 2024-01-31
1712 | 2022-05-02 | HONDA SOLAR 1 | No | Fase 2 | SOLAR | SOL | FOTOVOLTAICO | 9.9 | CUNDINAMARCA | GUADUAS | VO RENOVABLES SOL 1 SAS ESP | 2023-12-31
3519 | 2022-05-02 | BRISAS | Si | Fase 1 | SOLAR | SOL | FOTOVOLTAICO | 23 | HUILA | AIPE | AES CHIVOR & CIA S.C.A. E.S.P. | 2022-10-01
3520 | 2022-05-02 | HELIOS TOLIMA NATAGAIMA 19.9 MW | Si | Fase 1 | SOLAR | SOL | FOTOVOLTAICO | 19.9 | TOLIMA | NATAGAIMA | ELECTRYON POWER COLOMBIA SAS | 2024-12-31
3521 | 2022-05-02 | HELIOS TULUNI -19.9 MW | Si | Fase 1 | SOLAR | SOL | FOTOVOLTAICO | 19.9 | TOLIMA | CHAPARRAL | ELECTRYON POWER COLOMBIA SAS | 2024-12-31
1721 | 2022-05-04 | APULO SOLAR 1 | No | Fase 2 | SOLAR | SOL | FOTOVOLTAICO | 9.9 | CUNDINAMARCA | APULO | VO RENOVABLES SOL 1 SAS ESP | 2023-12-31
1722 | 2022-05-04 | APULO SOLAR II | No | Fase 2 | SOLAR | SOL | FOTOVOLTAICO | 9.9 | CUNDINAMARCA | APULO | VO RENOVABLES SOL 1 SAS ESP | 2023-12-31
3523 | 2022-05-10 | SOL DE SANTANDER | Si | Fase 2 | SOLAR | SOL | FOTOVOLTAICO | 40 | SANTANDER | BARRANCABERMEJA | GRENERGY COLOMBIA SAS | 2024-09-01
1596 | 2022-05-16 | SANDALO II | Si | Fase 2 | SOLAR | SOL | FOTOVOLTAICO | 9.9 | CORDOBA | PUERTO LIBERTADOR | HZ ENERGY S.A.S. E.S.P. | 2023-08-31
1669 | 2022-05-16 | BOSQUES SOLARES DE LOS LLANOS 7 | Si | Fase 2 | SOLAR | SOL | FOTOVOLTAICO | 99.9 | META | VILLAVICENCIO | BOSQUES SOLARES DE LOS LLANOS 7 SAS ESP | 2023-12-31
1592 | 2022-05-19 | BRISA SOLAR III | Si | Fase 2 | SOLAR | SOL | FOTOVOLTAICO | 9.9 | ATLANTICO | BARRANQUILLA | HZ ENERGY S.A.S. E.S.P. | 2023-12-01
3525 | 2022-05-19 | AGUACHICA SOLAR | Si | Fase 1 | SOLAR | SOL | FOTOVOLTAICO | 9.9 | CESAR | AGUACHICA | INSTITUTO DE INVESTIGACIÓN Y DESARROLLO EN ENERGÍA Y MATERIALES ECOEFICIENTES | 2023-12-01
384 | 2022-05-24 | BOSQUES SOLARES DE BOLIVAR 501 | Si | Fase 2 | SOLAR | SOL | FOTOVOLTAICO | 19.9 | ATLANTICO | SABANALARGA | BOSQUES SOLARES DE BOLIVAR 501 S.A.S. E.S.P | 2023-12-31
391 | 2022-05-24 | BOSQUES SOLARES DE BOLIVAR 500 | Si | Fase 2 | SOLAR | SOL | FOTOVOLTAICO | 19.9 | ATLANTICO | SABANALARGA | BOSQUES SOLARES DE BOLIVAR 500 S.A.S. E.S.P | 2023-12-31
3526 | 2022-05-24 | PLANTA SOLAR FOTOVOLTAICA (SFV) PARA INSTALACIÓN EN CAMPO CPE6 – FRONTERA ENERGY | Si | Fase 1 | SOLAR | SOL | FOTOVOLTAICO | 7.85 | META | PUERTO GAITAN | KLARZEN GREEN TECHNOLOGY INC SAS ESP | 2022-12-23
3527 | 2022-05-24 | PLANTA DE GENERACIÓN SOLAR FOTOVOLTAICA DE 40 MWp PARA LAS INSTALACIONES DE LLANOS NORTE - SIERRACOL | Si | Fase 1 | SOLAR | SOL | FOTOVOLTAICO | 40 | ARAUCA | ARAUQUITA | KLARZEN GREEN TECHNOLOGY INC SAS ESP | 2023-03-01
385 | 2022-05-25 | BOSQUES SOLARES DE BOLIVAR 502 | Si | Fase 2 | SOLAR | SOL | FOTOVOLTAICO | 19.9 | ATLANTICO | SABANALARGA | BOSQUES SOLARES DE BOLIVAR 502 S.A.S. E.S.P | 2023-12-31
386 | 2022-05-25 | BOSQUES SOLARES DE BOLIVAR 503 | Si | Fase 2 | SOLAR | SOL | FOTOVOLTAICO | 19.9 | ATLANTICO | SABANALARGA | BOSQUES SOLARES DE BOLIVAR 503 S.A.S. E.S.P | 2023-12-31
387 | 2022-05-25 | BOSQUES SOLARES DE BOLIVAR 504 | Si | Fase 2 | SOLAR | SOL | FOTOVOLTAICO | 19.9 | ATLANTICO | SABANALARGA | BOSQUES SOLARES DE BOLIVAR 504 S.A.S. E.S.P | 2023-12-31
3528 | 2022-05-27 | HELIOS TOLIMA ESPINAL I (100 MW) | Si | Fase 1 | SOLAR | SOL | FOTOVOLTAICO | 100 | TOLIMA | ESPINAL | ELECTRYON POWER COLOMBIA SAS | 2025-12-30
3529 | 2022-06-06 | HELIOS ESPINAL II (19.9 MW) | Si | Fase 1 | SOLAR | SOL | FOTOVOLTAICO | 19.9 | TOLIMA | ESPINAL | ELECTRYON POWER COLOMBIA SAS | 2024-12-30
1545 | 2022-06-10 | LEO SOLAR II | Si | Fase 2 | SOLAR | SOL | FOTOVOLTAICO | 80 | LA GUAJIRA | SAN JUAN DEL CESAR | LEO SOLAR SAS | 2025-06-30
1626 | 2022-06-10 | PLANTA SOLAR FV SUÁREZ | Si | Fase 2 | SOLAR | SOL | FOTOVOLTAICO | 8 | TOLIMA | SUAREZ | RENERGETICA COLOMBIA SAS | 2023-06-30
1732 | 2022-06-10 | PLANTA SOLAR LAS PALMERAS | Si | Fase 2 | SOLAR | SOL | FOTOVOLTAICO | 200 | CESAR | EL COPEY | GENERADORA SAN JOAQUÍN S.A.S | 2025-12-01
3530 | 2022-06-10 | LEO SOLAR I | Si | Fase 2 | SOLAR | SOL | FOTOVOLTAICO | 19.9 | LA GUAJIRA | SAN JUAN DEL CESAR | LEO SOLAR SAS | 2025-06-30
1683 | 2022-06-21 | PLANTA SOLAR SAN ISIDRO 19,09 MW | Si | Fase 2 | SOLAR | SOL | FOTOVOLTAICO | 19.09 | CAUCA | PUERTO TEJADA | AXIS JC SAS | 2023-07-01
3531 | 2022-06-28 | PLANTA SOLAR CALDAS FOTOVOLTAICA 1,3 MWp/ 959 KWac – CIUDAD PARAÍSO | Si | Fase 1 | SOLAR | SOL | FOTOVOLTAICO | 9.9 | CALDAS | MANIZALES | INSTITUTO DE FINANCIAMIENTO, PROMOCIÓN Y DESARROLLO DE MANIZALES - INFIMANIZALES | 2024-06-30
3532 | 2022-07-01 | CAÑAHUATE I | Si | Fase 1 | SOLAR | SOL | FOTOVOLTAICO | 50 | CESAR | EL PASO | DRUMMOND ENERGY INC | 2023-12-30
3533 | 2022-07-01 | PARQUE SOLAR SAN JOSÉ | Si | Fase 1 | SOLAR | SOL | FOTOVOLTAICO | 9.9 | VALLE DEL CAUCA | ROLDANILLO | ENERGIA SOLAR DEL VALLE DEL CAUCA SAS | 2024-06-05
3534 | 2022-07-13 | SISTEMA DE AUTOGENERACIÓN DE ENERGÍA SOLAR FOTOVOLTAICA 1,3 MWp/ 959 KWac – CIUDAD PARAÍSO | Si | Fase 2 | SOLAR | SOL | FOTOVOLTAICO | 0.959 | ATLANTICO | SOLEDAD | AIR – E SAS ESP | 2023-04-05
1750 | 2022-07-18 | PROYECTO FOTOVOLTAICO MORICHAL | Si | Fase 2 | SOLAR | SOL | FOTOVOLTAICO | 9.9 | ARAUCA | TAME | ABO WIND RENOVABLES PROYECTO DOCE SAS ESP | 2023-12-26
3535 | 2022-07-18 | PROYECTO EFIGEN C04 x 99 | Si | Fase 1 | SOLAR | SOL | FOTOVOLTAICO | 99 | CORDOBA | PUEBLO NUEVO | EFICIENCIA GENERACIÓN Y ENERGIA SAS | 2025-12-31
3536 | 2022-07-18 | PROYECTO EFIGEN C03 x 99 | Si | Fase 1 | SOLAR | SOL | FOTOVOLTAICO | 99 | CORDOBA | SAN ANDRES DE SOTAVENTO | EFICIENCIA GENERACIÓN Y ENERGIA SAS | 2025-12-31
3537 | 2022-07-19 | HELIOS GUAMO 19.9 MW | Si | Fase 1 | SOLAR | SOL | FOTOVOLTAICO | 19.9 | TOLIMA | GUAMO | ELECTRYON POWER COLOMBIA SAS | 2024-12-30
1680 | 2022-07-21 | PARQUE SOLAR PACANDÉ | Si | Fase 2 | SOLAR | SOL | FOTOVOLTAICO | 50 | TOLIMA | NATAGAIMA | PARQUE SOLAR PACANDÉ S.A.S. E.S.P. | 2023-12-31
3538 | 2022-07-22 | SAN ANGEL ENERGY | Si | Fase 1 | SOLAR | SOL | FOTOVOLTAICO | 19.9 | CESAR | EL PASO | SKAT INVESTMENT SAS | 2025-01-02
3455 | 2022-07-25 | PARQUE SOLAR TERRA I | Si | Fase 2 | SOLAR | SOL | FOTOVOLTAICO | 19.9 | CESAR | EL COPEY | GREENWOOD ENERGY SAS ESP | 2024-06-30
1743 | 2022-07-27 | PROYECTO FOTOVOLTAICO ROKRA | Si | Fase 2 | SOLAR | SOL | FOTOVOLTAICO | 9.9 | TOLIMA | SALDA¥A | ABO WIND RENOVABLES PROYECTO OCHO SAS ESP | 2023-12-31
3457 | 2022-07-27 | PARQUE SOLAR TERRA II | Si | Fase 2 | SOLAR | SOL | FOTOVOLTAICO | 19.9 | CESAR | EL COPEY | GREENWOOD ENERGY SAS ESP | 2024-06-30
3458 | 2022-07-27 | PARQUE SOLAR TERRA III | Si | Fase 2 | SOLAR | SOL | FOTOVOLTAICO | 19.9 | CESAR | EL COPEY | GREENWOOD ENERGY SAS ESP | 2024-06-30
1744 | 2022-08-01 | PROYECTO FOTOVOLTAICO NUMBANA | Si | Fase 2 | SOLAR | SOL | FOTOVOLTAICO | 9.9 | TOLIMA | GUAMO | ABO WIND RENOVABLES PROYECTO NUEVE SAS ESP | 2023-12-31
1370 | 2022-08-08 | CARACOLÍ I | Si | Fase 2 | SOLAR | SOL | FOTOVOLTAICO | 50 | ATLANTICO | MALAMBO | RALOS & BLAUD ENERGY COLOMBIA S.A.S | 2023-10-31
3539 | 2022-08-10 | EL JASPE | Si | Fase 1 | SOLAR | SOL | FOTOVOLTAICO | 19.9 | TOLIMA | NATAGAIMA | CSF EL JASPE SOLAR SAS | 2024-12-31
1595 | 2022-08-16 | PRADO SOLAR 1 | Si | Fase 2 | SOLAR | SOL | FOTOVOLTAICO | 9.9 | ATLANTICO | BARRANQUILLA | GRENERGY COLOMBIA SAS | 2024-12-01
1598 | 2022-08-16 | BRISA SOLAR II | Si | Fase 2 | SOLAR | SOL | FOTOVOLTAICO | 9.9 | ATLANTICO | BARRANQUILLA | GRENERGY COLOMBIA SAS | 2024-12-01
1674 | 2022-08-16 | PROYECTO SOLAR PV MONTELÍBANO | Si | Fase 2 | SOLAR | SOL | FOTOVOLTAICO | 9.9 | CORDOBA | MONTELIBANO | MONTELIBANO SOLAR S.A.S. E.S.P. | 2022-08-31
1353 | 2022-08-17 | PV LA MATA | Si | Fase 2 | SOLAR | SOL | FOTOVOLTAICO | 80 | CESAR | LA GLORIA | SPK LA MATA S.A.S. E.S.P. | 2023-12-31
1354 | 2022-08-17 | PV LA UNIÓN | Si | Fase 2 | SOLAR | SOL | FOTOVOLTAICO | 99.9 | CORDOBA | MONTERIA | SPK LA UNIÓN S.A.S. E.S.P. | 2023-12-31
1205 | 2022-08-31 | PROYECTO PARQUE SOLAR FOTOVOLTAICO TEPUY | Si | Fase 2 | SOLAR | SOL | FOTOVOLTAICO | 83 | CALDAS | LA DORADA | EMPRESAS PÚBLICAS DE MEDELLIN E.S.P. | 2023-10-13
1380 | 2022-08-31 | PARQUE DE GENERACION FOTOVOLTAICA VERSALLES 9.9 MW | Si | Fase 2 | SOLAR | SOL | FOTOVOLTAICO | 9.9 | META | SAN JUAN DE ARAMA | PARQUE SOLAR VII SAS ESP | 2023-12-30
1553 | 2022-08-31 | PARQUE DE GENERACIÓN FOTOVOLTAICA DINAMARCA | Si | Fase 2 | SOLAR | SOL | FOTOVOLTAICO | 9.9 | META | SAN JUAN DE ARAMA | PARQUE SOLAR COLOMBIA VIII S.A.S. E.S.P. | 2023-12-30
1498 | 2022-09-08 | PARQUE DE GENERACIÓN FOTOVOLTAICA ALEJANDRÍA | Si | Fase 2 | SOLAR | SOL | FOTOVOLTAICO | 9.9 | CORDOBA | PLANETA RICA | PARQUE SOLAR COLOMBIA II SAS ESP | 2023-12-30
1774 | 2022-09-08 | PÉTALO DEL MAGDALENA I | Si | Fase 2 | SOLAR | SOL | FOTOVOLTAICO | 9.9 | MAGDALENA | ZONA BANANERA | BLACK ORCHID SOLAR SAS | 2023-12-31
1379 | 2022-09-09 | PARQUE DE GENERACION FOTOVOLTAICA EL TROPEZON | Si | Fase 2 | SOLAR | SOL | FOTOVOLTAICO | 9.9 | META | SAN MARTIN | PARQUE SOLAR COLOMBIA III SAS ESP | 2023-12-30
1497 | 2022-09-26 | PARQUE DE GENERACIÓN FOTOVOLTAICA LA MENA | Si | Fase 2 | SOLAR | SOL | FOTOVOLTAICO | 9.9 | META | SAN CARLOS DE GUAROA | PARQUE SOLAR COLOMBIA V SAS ESP | 2023-12-30
1361 | 2022-09-27 | PARQUE SOLAR EL CAMPANO | Si | Fase 2 | SOLAR | SOL | FOTOVOLTAICO | 99.9 | CORDOBA | CHINU | EL CAMPANO SOLAR S.A.S. | 2023-06-30
1768 | 2022-09-28 | PARQUE SOLAR FOTOVOLTAICO MANGLARES 99.9 MW. | Si | Fase 2 | SOLAR | SOL | FOTOVOLTAICO | 99.9 | ANTIOQUIA | TURBO | FOTOVOLTAICO ARRAYANES S.A.S. | 2024-01-01
550 | 2022-10-03 | PARQUE SOLAR CAIMÁN CIENAGUERO (antes PARQUE SOLAR CORDOBITA) | Si | Fase 2 | SOLAR | SOL | FOTOVOLTAICO | 9.9 | MAGDALENA | CIENAGA | GREENYELLOW ENERGIA DE COLOMBIA S.A.S. | 2022-12-01
1222 | 2022-10-03 | PARQUE SOLAR BADEL | Si | Fase 2 | SOLAR | SOL | FOTOVOLTAICO | 8.6 | BOLIVAR | TURBANA | GREENYELLOW ENERGIA DE COLOMBIA S.A.S. | 2022-12-31
3552 | 2022-10-03 | PARQUE SOLAR JOSÉ MARÍA CÓRDOVA | Si | Fase 1 | SOLAR | SOL | FOTOVOLTAICO | 9.9 | CUNDINAMARCA | AGUA DE DIOS | CYB CONSTRUCTORES SAS | 2025-12-31
1398 | 2022-10-10 | PARQUE SOLAR PORTÓN DEL SOL | Si | Fase 3 | SOLAR | SOL | FOTOVOLTAICO | 102 | CALDAS | LA DORADA | PARQUE SOLAR PORTÓN DEL SOL SAS | 2023-12-31
1357 | 2022-10-14 | PARQUE SOLAR FOTOVOLTAICO BARANOA 19,9 MW | Si | Fase 2 | SOLAR | SOL | FOTOVOLTAICO | 19.9 | ATLANTICO | BARANOA | FOTOVOLTAICO EL YARUMO S.A.S | 2023-12-31
3557 | 2022-10-14 | GRANJA SOLAR GRC | Si | Fase 2 | SOLAR | SOL | FOTOVOLTAICO | 19.02 | BOLIVAR | CARTAGENA | ECOPETROL | 2022-10-20
3558 | 2022-10-14 | PARQUE SOLAR CARIBE | Si | Fase 1 | SOLAR | SOL | FOTOVOLTAICO | 55 | CALDAS | CHINCHINA | DESARROLLOS ENERGÉTICOS DEL CARIBE SAS | 2025-06-30
1785 | 2022-10-20 | PARQUE SOLAR FOTOVOLTAICO SAN ALEJO 2 19,9 MW | Si | Fase 2 | SOLAR | SOL | FOTOVOLTAICO | 19.9 | TOLIMA | FLANDES | FOTOVOLTAICO OCHROMA SAS | 2025-12-31
1786 | 2022-10-20 | PARQUE SOLAR FOTOVOLTAICO SAN ALEJO 1 19,9 MW | Si | Fase 2 | SOLAR | SOL | FOTOVOLTAICO | 19.9 | TOLIMA | FLANDES | FOTOVOLTAICO SAN ALEJO SAS | 2025-12-31
3559 | 2022-10-20 | SOL BOCHICA | Si | Fase 1 | SOLAR | SOL | FOTOVOLTAICO | 19.9 | TOLIMA | NATAGAIMA | SOL BOCHICA SAS | 2024-12-21
1567 | 2022-10-26 | SHANGRI-LA | Si | Fase 2 | SOLAR | SOL | FOTOVOLTAICO | 160 | TOLIMA | IBAGUE | PATRIMONIOS AUTÓNOMOS CREDICORP CAPITAL FIDUCIARIA SA | 2023-12-31
1672 | 2022-10-28 | EL PIOJO 1 | Si | Fase 2 | SOLAR | SOL | FOTOVOLTAICO | 9.9 | TOLIMA | PIEDRAS | PATRIMONIOS AUTÓNOMOS CREDICORP CAPITAL FIDUCIARIA SA | 2023-12-31
1689 | 2022-10-28 | EL PIOJO IV | Si | Fase 2 | SOLAR | SOL | FOTOVOLTAICO | 9.9 | TOLIMA | PIEDRAS | PATRIMONIOS AUTÓNOMOS CREDICORP CAPITAL FIDUCIARIA SA – FAP EL PIOJO | 2023-12-31
1690 | 2022-10-28 | EL PIOJO II | Si | Fase 2 | SOLAR | SOL | FOTOVOLTAICO | 9.9 | TOLIMA | PIEDRAS | PATRIMONIOS AUTÓNOMOS CREDICORP CAPITAL FIDUCIARIA SA – FAP EL PIOJO | 2023-12-31
1691 | 2022-10-28 | EL PIOJO III | Si | Fase 2 | SOLAR | SOL | FOTOVOLTAICO | 9.9 | TOLIMA | PIEDRAS | PATRIMONIOS AUTÓNOMOS CREDICORP CAPITAL FIDUCIARIA SA – FAP EL PIOJO | 2023-12-31
1777 | 2022-10-31 | PARQUE SOLAR FOTOVOLTAICO GUAYEPO III 200 MW Y SU LINEA DE EVACUACIÓN DE 500 KV | Si | Fase 2 | SOLAR | SOL | FOTOVOLTAICO | 200 | ATLANTICO | PONEDERA | GUAYEPO SOLAR III SAS | 2023-12-30
3561 | 2022-11-02 | PARQUE SOLAR FOTOVOLTAICO NISPEROS 19,9 MW | Si | Fase 2 | SOLAR | SOL | FOTOVOLTAICO | 19.9 | ATLANTICO | BARANOA | FOTOVOLTAICO CECROPIA SAS | 2025-12-31
1306 | 2022-11-04 | PARQUE FOTOVOLTAICO CAMPANO 19.9 MW | Si | Fase 2 | SOLAR | SOL | FOTOVOLTAICO | 19.9 | MAGDALENA | FUNDACION | FOTOVOLTAICO CAMPANO S.A.S. | 2025-12-31
3562 | 2022-11-09 | GUALANDAY | Si | Fase 1 | SOLAR | SOL | FOTOVOLTAICO | 0.24 | ANTIOQUIA | SALGAR | EFICIENCIA GENERACIÓN Y ENERGIA SAS | 2023-03-15
1733 | 2022-11-15 | PARQUE FOTOVOLTAICO GUALANDAY 19,9 MW | Si | Fase 2 | SOLAR | SOL | FOTOVOLTAICO | 19.9 | TOLIMA | IBAGUE | PARQUE SOLAR FOTOVOLTAICO GUALANDAY SAS | 2023-12-31
3492 | 2022-11-15 | PARQUE SOLAR RÍO FRÍO 9,9 MW | Si | Fase 1 | SOLAR | SOL | FOTOVOLTAICO | 9.9 | SANTANDER | FLORIDABLANCA | FERMINAC INT SAS | 2024-01-07
3563 | 2022-11-15 | SISTEMA SOLAR FINCA EL ARCA | Si | Fase 1 | SOLAR | SOL | FOTOVOLTAICO | 0.01 | VALLE DEL CAUCA | PALMIRA | ANGÉLICA MARÍA RIVEROS GUTIERREZ | 2022-12-30
3564 | 2022-11-15 | GRANJA SOLAR TERMOPAIPA | Si | Fase 1 | SOLAR | SOL | FOTOVOLTAICO | 4.2 | BOYACA | PAIPA | GESTION ENERGETICA S.A. E.S.P | 2024-05-01
3565 | 2022-11-17 | SOLARAK | Si | Fase 1 | SOLAR | SOL | FOTOVOLTAICO | 19.9 | SUCRE | SAMPUES | INVERSORA H.M.C. SAS | 2025-11-01
3566 | 2022-11-17 | GUALANDAY QMS 19 MW | Si | Fase 2 | SOLAR | SOL | FOTOVOLTAICO | 19 | TOLIMA | COELLO | QUALITY MECHANICAL SOLAR SAS | 2024-11-01
3567 | 2022-11-17 | TWIN 1 | Si | Fase 2 | SOLAR | SOL | FOTOVOLTAICO | 100 | TOLIMA | IBAGUE | QUALITY MECHANICAL SOLAR SAS | 2024-11-30
3568 | 2022-11-17 | FRANK 100 MW | Si | Fase 2 | SOLAR | SOL | FOTOVOLTAICO | 100 | HUILA | CAMPOALEGRE | QUALITY MECHANICAL SOLAR SAS | 2025-11-30
1063 | 2022-11-24 | PARQUE SOLAR LOS COLORADOS III | Si | Fase 2 | SOLAR | SOL | FOTOVOLTAICO | 9.9 | BOLIVAR | EL CARMEN DE BOLIVAR | LOS COLORADOS SOLAR SAS | 2023-11-30
3572 | 2022-11-24 | HELIOS TOLIMA NATAGAIMA 50 MW | Si | Fase 1 | SOLAR | SOL | FOTOVOLTAICO | 50 | TOLIMA | NATAGAIMA | ELECTRYON POWER COLOMBIA SAS | 2025-12-31
178 | 2022-11-30 | LA IGUANA | Si | Fase 2 | SOLAR | SOL | FOTOVOLTAICO | 19.5 | BOLIVAR | ARJONA | COLOMBIA ENERGY CLIMATE CORPORATION SAS | 2023-10-31
1043 | 2022-11-30 | LA CEIBA | Si | Fase 2 | SOLAR | SOL | FOTOVOLTAICO | 8 | SUCRE | SAN ONOFRE | LA CEIBA SOLAR SAS | 2023-10-31
133 | 2022-12-01 | LA FILIGRANA | Si | Fase 2 | SOLAR | SOL | FOTOVOLTAICO | 9.9 | BOLIVAR | MOMPOS | LA FILIGRANA SOLAR SAS | 2024-01-31
353 | 2022-12-01 | PARQUE SOLAR EL TAMARINDO II | Si | Fase 2 | SOLAR | SOL | FOTOVOLTAICO | 9.9 | BOLIVAR | MAGANGUE | EL TAMARINDO SOLAR SAS | 2024-02-29
354 | 2022-12-01 | PARQUE SOLAR EL TAMARINDO I | Si | Fase 2 | SOLAR | SOL | FOTOVOLTAICO | 9.9 | BOLIVAR | MAGANGUE | EL TAMARINDO SOLAR SAS | 2024-02-29
752 | 2022-12-01 | EL GUAYACÁN | Si | Fase 2 | SOLAR | SOL | FOTOVOLTAICO | 8 | SUCRE | COROZAL | EL GUAYACÁN SOLAR SAS | 2023-10-31
1062 | 2022-12-01 | LOS COLORADOS II | Si | Fase 2 | SOLAR | SOL | FOTOVOLTAICO | 9.9 | BOLIVAR | EL CARMEN DE BOLIVAR | LOS COLORADOS SOLAR SAS | 2023-11-30
1129 | 2022-12-01 | LA PROSPERIDAD | Si | Fase 2 | SOLAR | SOL | FOTOVOLTAICO | 19.5 | MAGDALENA | SALAMINA | LA PROSPERIDAD SOLAR S.A.S. | 2023-12-30
3573 | 2022-12-05 | PARQUE SOLAR FOTOVOLTAICO EMERSOLDO | Si | Fase 1 | SOLAR | SOL | FOTOVOLTAICO | 9.9 | VALLE DEL CAUCA | EL DOVIO | EMDOVIO EICE ESP | 2023-12-15
3578 | 2022-12-12 | PARQUE SOLAR SAN JOSÉ (200 MW) | Si | Fase 1 | SOLAR | SOL | FOTOVOLTAICO | 200 | CESAR | EL COPEY | GENERADORA SAN JOSÉ SAS | 2025-12-31
1194 | 2022-12-13 | EL JARDIN | Si | Fase 2 | SOLAR | SOL | FOTOVOLTAICO | 9.9 | CESAR | VALLEDUPAR | DS COLOMBIA 2 SAS | 2025-06-01
1756 | 2022-12-13 | BARZALOSA 100 MW | Si | Fase 2 | SOLAR | SOL | FOTOVOLTAICO | 100 | CUNDINAMARCA | NARI¥O | BARZALOSA SAS | 2025-12-30
3575 | 2022-12-13 | LA ESMERALDA | Si | Fase 1 | SOLAR | SOL | FOTOVOLTAICO | 0.24 | ANTIOQUIA | SALGAR | EFICIENCIA GENERACIÓN Y ENERGIA SAS | 2023-03-15
3576 | 2022-12-13 | ECOPARQUE SOLAR LA CIRA INFANTAS | Si | Fase 2 | SOLAR | SOL | FOTOVOLTAICO | 44.8 | SANTANDER | BARRANCABERMEJA | ECOPETROL | 2023-11-20
1752 | 2022-12-19 | ANDRÓMEDA | Si | Fase 2 | SOLAR | SOL | FOTOVOLTAICO | 100 | SUCRE | TOLUVIEJO | PARQUE SOLAR ANDRÓMEDA I S.A.S. E.S.P. | 2023-12-31
3569 | 2022-12-23 | PLANTA SOLAR EL GUAMO 9,9 MW | Si | Fase 2 | SOLAR | SOL | FOTOVOLTAICO | 9 | TOLIMA | GUAMO | TECNOLOGÍA SOLAR DE COLOMBIA SAS | 2023-12-23
3580 | 2022-12-26 | PARQUE SOLAR SAN MATEO | Si | Fase 1 | SOLAR | SOL | FOTOVOLTAICO | 80 | VALLE DEL CAUCA | ANSERMANUEVO | GENERADORA SAN MATEO SAS | 2025-12-31
3586 | 2023-01-05 | QMS 9.9 MW | Si | Fase 2 | SOLAR | SOL | FOTOVOLTAICO | 9.9 | HUILA | GARZON | QUALITY MECHANICAL SOLAR SAS | 2024-12-07
3587 | 2023-01-10 | LOS MORROSQUILLOS III | Si | Fase 2 | SOLAR | SOL | FOTOVOLTAICO | 19.9 | SUCRE | TOLUVIEJO | CATLEYA SOLAR SAS | 2023-12-31
3588 | 2023-01-12 | PUERTO WILCHES | Si | Fase 2 | SOLAR | SOL | FOTOVOLTAICO | 19.9 | SANTANDER | PUERTO WILCHES | WILCHES SOLAR 1 SAS | 2024-09-30
961 | 2023-01-20 | UBATÉ PSR1 | Si | Fase 2 | SOLAR | SOL | FOTOVOLTAICO | 28 | CUNDINAMARCA | UBATE | PSR 1 S.A.S. | 2024-12-01
1676 | 2023-01-20 | CENTRO SOLAR | Si | Fase 2 | SOLAR | SOL | FOTOVOLTAICO | 9.9 | CORDOBA | PLANETA RICA | GRENERGY COLOMBIA SAS | 2023-12-30
3498 | 2023-01-20 | BUENAVISTA | Si | Fase 2 | SOLAR | SOL | FOTOVOLTAICO | 9.9 | BOYACA | BUENAVISTA | GREEN CARIBBEAN S.A.S. | 2023-12-31
3503 | 2023-01-20 | SOL DEL MAR II | Si | Fase 2 | SOLAR | SOL | FOTOVOLTAICO | 9.9 | CORDOBA | AYAPEL | GRENERGY COLOMBIA SAS | 2023-12-31
3589 | 2023-01-20 | UVITA | Si | Fase 1 | SOLAR | SOL | FOTOVOLTAICO | 9.9 | SUCRE | PALMITO | BCCY CÓRDOBA SAS ESP | 2024-12-30
3590 | 2023-01-20 | PROYECTO FOTOVOLTAICO COROCORA | Si | Fase 2 | SOLAR | SOL | FOTOVOLTAICO | 9.9 | ARAUCA | ARAUQUITA | ABO WIND RENOVABLES PROYECTO DIECINUEVE SAS ESP | 2024-12-30
3591 | 2023-01-20 | COVEÑAS | Si | Fase 1 | SOLAR | SOL | FOTOVOLTAICO | 9.9 | SUCRE | PALMITO | BCCY CÓRDOBA SAS ESP | 2024-12-30
3592 | 2023-01-20 | PARQUE SOLAR DEL VALLE | Si | Fase 1 | SOLAR | SOL | FOTOVOLTAICO | 4.9 | VALLE DEL CAUCA | LA VICTORIA | GENERADORA DEL VALLE SAS | 2025-06-30
644 | 2023-01-25 | PAIPA II PSR 4 | Si | Fase 2 | SOLAR | SOL | FOTOVOLTAICO | 72 | BOYACA | SOTAQUIRA | PSR 4 SAS | 2023-12-01
645 | 2023-01-25 | PAIPA I PSR 3 | Si | Fase 2 | SOLAR | SOL | FOTOVOLTAICO | 88 | BOYACA | SOTAQUIRA | PSR 3 SAS | 2023-12-01
1603 | 2023-01-25 | DOMÉNICA | Si | Fase 2 | SOLAR | SOL | FOTOVOLTAICO | 19.9 | CUNDINAMARCA | GIRARDOT | PSR 5 SAS | 2024-12-31
1163 | 2023-01-26 | PUBENZA PSR 2 | Si | Fase 2 | SOLAR | SOL | FOTOVOLTAICO | 50 | CUNDINAMARCA | GIRARDOT | PSR 2 SAS | 2024-12-01
3597 | 2023-01-31 | PLANTA SOLAR EL ARBOLITO 9.9 MW | Si | Fase 2 | SOLAR | SOL | FOTOVOLTAICO | 9.9 | CAUCA | MERCADERES | TECNOLOGÍA SOLAR DE COLOMBIA SAS | 2023-12-01
3599 | 2023-02-07 | PARQUE SOLAR FOTOVOLTAICO QUANTUM | Si | Fase 1 | SOLAR | SOL | FOTOVOLTAICO | 19.9 | VALLE DEL CAUCA | PALMIRA | SOLGER SAS | 2024-12-12
1478 | 2023-02-14 | PARQUE SOLAR FOTOVOLTAICO TOLIMA NORTE 50 MW | Si | Fase 2 | SOLAR | SOL | FOTOVOLTAICO | 50 | TOLIMA | ARMERO | FOTOVOLTAICO TOLIMA NORTE SAS | 2024-12-31
1685 | 2023-02-14 | EL COLIBRÍ | Si | Fase 2 | SOLAR | SOL | FOTOVOLTAICO | 19.9 | ATLANTICO | BARRANQUILLA | MASSIVE SOLAR ENERGY COLOMBIA SAS | 2023-09-30
1706 | 2023-02-14 | PARQUE SOLAR CENTENARIO | Si | Fase 3 | SOLAR | SOL | FOTOVOLTAICO | 9.8 | PUTUMAYO | PUERTO LEGUIZAMO | DUE CAPITAL AND SERVICES S.A.S. | 2024-01-30
3600 | 2023-02-14 | GENERACIÓN FOTOVOLTAICA- ALIAR- FAZENDA PRINCIPAL FASE 2 PRINCIPAL- FASE 2 | Si | Fase 1 | SOLAR | SOL | FOTOVOLTAICO | 2.9 | META | PUERTO LOPEZ | AGROPECUARIA ALIAR S.A. | 2023-06-30
165 | 2023-02-21 | PARQUE FOTOVOLTAICO MATAKABI MITU | Si | Fase 3 | SOLAR | SOL | FOTOVOLTAICO | 7.6 | VAUPES | MITU | DUE CAPITAL AND SERVICES S.A.S. | 2023-12-01
1618 | 2023-02-21 | PLANTA SOLAR FOTOVOLTAICA SÁCHICA | Si | Fase 3 | SOLAR | SOL | FOTOVOLTAICO | 9.9 | BOYACA | SACHICA | PS SÁCHICA SAS | 2023-12-31
3601 | 2023-02-21 | GRANJA SOLAR LAS MERCEDES | Si | Fase 1 | SOLAR | SOL | FOTOVOLTAICO | 9.9 | VALLE DEL CAUCA | EL CERRITO | SOLGER SAS | 2025-02-01
1646 | 2023-03-08 | PARQUE FOTOVOLTAICO OLD-T | Si | Fase 2 | SOLAR | SOL | FOTOVOLTAICO | 9.9 | SUCRE | TOLUVIEJO | TOLÚ VIEJO ENERGÍAS RENOVABLES SAS ESP | 2023-10-30
1647 | 2023-03-16 | PARQUE FOTOVOLTAICO SGDE | Si | Fase 2 | SOLAR | SOL | FOTOVOLTAICO | 9.9 | ATLANTICO | MALAMBO | SGDE ENERGÍAS RENOVABLES SAS ESP | 2023-10-30
1648 | 2023-03-16 | PARQUE FOTOVOLTAICO CRLI | Si | Fase 2 | SOLAR | SOL | FOTOVOLTAICO | 9.9 | ATLANTICO | MALAMBO | CARACOL ENERGÍAS RENOVABLES SAS ESP | 2023-10-30
1649 | 2023-03-16 | PARQUE FOTOVOLTAICO PN1 | Si | Fase 2 | SOLAR | SOL | FOTOVOLTAICO | 9.9 | BOLIVAR | ARJONA | PN1 ENERGÍAS RENOVABLES SAS ESP | 2023-10-30
3603 | 2023-03-16 | GRANJA SOLAR PALMIRA ORIENTE | Si | Fase 1 | SOLAR | SOL | FOTOVOLTAICO | 9.9 | VALLE DEL CAUCA | PALMIRA | SOLGER SAS | 2025-05-30
1568 | 2023-03-29 | LA ORQUÍDEA | Si | Fase 2 | SOLAR | SOL | FOTOVOLTAICO | 200 | BOLIVAR | SANTA ROSA | LA ORQUÍDEA SOLAR S.A.S. | 2025-12-31
1645 | 2023-03-29 | PARQUE FOTOVOLTAICO JUMI | Si | Fase 2 | SOLAR | SOL | FOTOVOLTAICO | 9.9 | ATLANTICO | GALAPA | JUAN MINA ENERGÍAS RENOVABLES SAS | 2023-10-30
3604 | 2023-03-29 | GRANJA SOLAR SOLGER | Si | Fase 1 | SOLAR | SOL | FOTOVOLTAICO | 9.9 | VALLE DEL CAUCA | YOTOCO | SOLGER SAS | 2025-03-30
3605 | 2023-03-29 | GRANJA SOLAR TULUA SUR | Si | Fase 1 | SOLAR | SOL | FOTOVOLTAICO | 9.9 | VALLE DEL CAUCA | TULUA | SOLGER SAS | 2025-05-30
3606 | 2023-03-29 | GRANJA SOLAR EL BALCON | Si | Fase 1 | SOLAR | SOL | FOTOVOLTAICO | 9.9 | HUILA | YAGUARA | SOLGER SAS | 2025-05-30
3607 | 2023-03-29 | GRANJA SOLAR EL TOTUMITO | Si | Fase 1 | SOLAR | SOL | FOTOVOLTAICO | 9.9 | HUILA | YAGUARA | SOLGER SAS | 2025-05-30
3608 | 2023-03-29 | TWIN 2 | Si | Fase 2 | SOLAR | SOL | FOTOVOLTAICO | 100 | TOLIMA | IBAGUE | QUALITY MECHANICAL SOLAR SAS | 2024-11-30
1513 | 2023-04-14 | LIZAMA | Si | Fase 2 | SOLAR | SOL | FOTOVOLTAICO | 40 | SANTANDER | BARRANCABERMEJA | SOLAR LIZAMA SAS | 2024-09-30
3570 | 2023-04-24 | PARQUE SOLAR LA VIRGINIA | Si | Fase 2 | SOLAR | SOL | FOTOVOLTAICO | 80 | RISARALDA | BALBOA | GENERADORA BUENAVISTA SAS | 2025-12-31
1514 | 2023-04-25 | PRADERA | Si | Fase 2 | SOLAR | SOL | FOTOVOLTAICO | 40 | NORTE DE SANTANDER | LA ESPERANZA | SOLAR PRADERA SAS | 2023-12-30
3594 | 2023-05-04 | PROYECTO FOTOVOLTAICO JEQUES | Si | Fase 3 | SOLAR | SOL | FOTOVOLTAICO | 9.9 | CUNDINAMARCA | CUCUNUBA | ABO WIND RENOVABLES PROYECTO DIECISIETE SAS ESP | 2023-12-31
3491 | 2023-05-05 | PROYECTO FOTOVOLTAICO CÓNDOR | Si | Fase 3 | SOLAR | SOL | FOTOVOLTAICO | 9.9 | CUNDINAMARCA | SIMIJACA | ABO WIND RENOVABLES PROYECTO DIECISÉIS SAS ESP | 2023-12-30
[8 empty] | 21494.4927 | 387.7 | 1.804%

## Subestaciones
Columna1 | Subestacion | Columna3 | Columna4 | Columna5 | Tensión
CARIBE MAR DE LA COSTA S.A. E.S.P - AFINIA | Chambacú 110 kV | Existente | UPME STR 03-2019 | STR | 66 | Tension de la Subestacion [kV] | Proyectos
CARIBE MAR DE LA COSTA S.A. E.S.P - AFINIA | Bocagrande 66 kV | Existente | UPME STR 03-2019 | STR | 66 | 66 | 2
GRUPO ENERGÍA BOGOTÁ S.A. E.S.P. | La Loma 110 kV | Nueva | UPME STR 13-2015 | STR | 110 | 110 | 17
AIR-E S.A. E.S.P. | El Paso 110 kV | Existente | UPME STR 13-2015 | STR | 110 | 220 | 10
CARIBE MAR DE LA COSTA -AFINIA S.A. E.S.P. | La Jagua 110 kV | Existente | UPME STR 13-2015 | STR | 110 | 230 | 9
NA | Toluviejo 110 kV | Proyectada | - | STR | 110 | 500 | 15
AIR-E S.A. E.S.P. | San Juan 110 kV | Nueva | UPME STR 06-2019 | STR | 110 | Total | 53
AIR-E S.A. E.S.P. | Oasis 110 kV | Existente | UPME STR 02-2019 | STR | 110
AIR-E S.A. E.S.P. | Tebsa 110 kV | Existente | UPME STR 02-2019 | STR | 110
CARIBE MAR DE LA COSTA -AFINIA S.A. E.S.P. | Bolívar 110 kV | Existente | UPME STR 10-2015 | STR | 110
CONSORCIO SMA-CU | Estadio 110 kV | Nueva | UPME STR 02-2019 | STR | 110
AIR-E S.A. E.S.P. | Centro 110 kV | Existente | UPME STR 02-2019 | STR | 110
TRANSELCA S.A. E.S.P. | Magdalena 110 kV | Existente | UPME STR 02-2019 | STR | 110
AIR-E S.A. E.S.P. | El Río 110 kV | Existente | UPME STR 02-2019 | STR | 110
CONSORCIO ELÉCTRICO DEL CARIBE S.A.S. E.S.P. | La Marina 110 kV | Existente | UPME STR 03-2019 | STR | 110
CELSIA COLOMBIA S.A. E.S.P | Las Flores 110 kV | Existente | UPME STR 02-2019 | STR | 110
CELSIA COLOMBIA S.A. E.S.P | Termoflores 110 kV | Existente | UPME STR 02-2019 | STR | 110
EMPRESAS PÚBLICAS DE MEDELLÍN E.S.P. | Unión 110 kV | Existente | UPME STR 02-2019 | STR | 110
GRUPO ENERGÍA BOGOTÁ S.A. E.S.P. | Río Córdoba 110 kV | Existente | UPME STR 07-2014 | STR | 110
AIR-E S.A. E.S.P. | San Juan 220 kV | Existente | UPME 04-2018 | STN | 22+G21:G340
TRANSELCA S.A. E.S.P. | Fundación 220 kV | Existente | UPME 09-2016 | STN | 220
ISA-INTERCOLOMBIA S.A E.S.P | Nueva Cuestecitas 220 kV | Nueva | UPME 09-2016 | STN | 220
TRANSELCA S.A. E.S.P. | TEBSA (Termobarranquilla) 220 kV | Existente | UPME 06-2018 | STN | 220
CELSIA COLOMBIA S.A. E.S.P | Termoflores 220 kV | Existente | UPME 06-2018/UPME 06-2013 | STN | 220
ISA-INTERCOLOMBIA S.A E.S.P | El Río 220 kV | Existente | UPME 06-2018 | STN | 220
CELSIA COLOMBIA S.A. E.S.P | Toluviejo 220 kV | Nueva | UPME 05-2018 | STN | 220
GRUPO ENERGÍA BOGOTÁ S.A. E.S.P. | Río Córdoba 220 kV | Existente | UPME 10-2019/UPME 06-2014/UPME STR 07-2014 | STN | 220
ISA-INTERCOLOMBIA S.A E.S.P | Bonda (TERMOCOL) 220 kV | Existente | UPME 10-2019 /UPME 02-2010 | STN | 220
ISA-INTERCOLOMBIA S.A E.S.P | Bolívar 220 kV | Existente | UPME 05-2012/UPME 02-2003/UPME 05-2018/UPME 02-2008 | STN | 220
ISA-INTERCOLOMBIA S.A E.S.P | Chinú 220 kV | Existente | UPME 07-2013/UPME 05-2018 | STN | 220
TRANSELCA S.A. E.S.P. | Copey 220 kV | Existente | UPME 09-2016/UPME 02-2013 | STN | 220
CELSIA COLOMBIA S.A. E.S.P | Flores 220 kV | Existente | UPME 06-2013 | STN | 220
ISA-INTERCOLOMBIA S.A E.S.P | Sabanalarga 220 kV | Existente | UPME 06-2013 | STN | 220
ISA-INTERCOLOMBIA S.A E.S.P | Bacatá 230 kV | Existente | UPME 03-2010 | STN | 230
GRUPO ENERGÍA BOGOTÁ S.A. E.S.P. | Chivor II (San Luis) 230 kV | Existente | UPME 03-2010 | STN | 230
GRUPO ENERGÍA BOGOTÁ S.A. E.S.P. | Norte 230 kV | Existente | UPME 03-2010 | STN | 230
ISA-INTERCOLOMBIA S.A E.S.P | Medellin (Katíos) 230 kV | Existente | UPME 03-2014 | STN | 230
GRUPO ENERGÍA BOGOTÁ S.A. E.S.P. | Alférez 230 kV | Existente | UPME 01-2010/UPME 05-2009 | STN | 230
ISA-INTERCOLOMBIA S.A E.S.P | Chivor 230 kV | Existente | UPME 03-2010 | STN | 230
EMPRESAS PÚBLICAS DE MEDELLÍN E.S.P. | Nueva Esperanza 230 kV | Existente | UPME 01-2008 | STN | 230
ISA-INTERCOLOMBIA S.A E.S.P | San Marcos 230 kV | Existente | UPME 09-2015 | STN | 230
ISA-INTERCOLOMBIA S.A E.S.P | Sogamoso 230 kV | Existente | UPME 04-2009 | STN | 230
EMPRESAS PÚBLICAS DE MEDELLÍN E.S.P. | Nueva Esperanza 500 kV | Existente | UPME 01-2013/UPME 07-2016 | STN | 500
GRUPO ENERGÍA BOGOTÁ S.A. E.S.P. | Norte 500 kV | Existente | UPME 03-2010/UPME 01-2013 | STN | 500
ISA-INTERCOLOMBIA S.A E.S.P | Sogamoso 500 kV | Existente | UPME 01-2013/UPME 03-2014/UPME 04-2019/UPME 08-2017 | STN | 500
ISA-INTERCOLOMBIA S.A E.S.P | La Virginia 500 kV | Existente | UPME 07-2016/UPME 04-2014/UPME 02-2009 | STN | 500
ISA-INTERCOLOMBIA S.A E.S.P | Chinú 500 kV | Existente | UPME 05-2014 | STN | 500
ISA-INTERCOLOMBIA S.A E.S.P | Copey 500 kV | Existente | UPME 05-2014/UPME 09-2016/UPME 02-2003/UPME 02-2013 | STN | 500
ISA-INTERCOLOMBIA S.A E.S.P | Sabanalarga 500 kV | Existente | UPME 07-2017/UPME 02-2003 | STN | 500
ISA-INTERCOLOMBIA S.A E.S.P | Bolívar 500 kV | Existente | UPME 07-2017 | STN | 500
TRANSELCA S.A. E.S.P. | Cuestecitas 500 kV | Existente | UPME 09-2016/ UPME 06-2017 | STN | 500
GRUPO ENERGÍA BOGOTÁ S.A. E.S.P. | Colectora 500 kV | Nueva | UPME 06-2017 | STN | 500
ISA-INTERCOLOMBIA S.A E.S.P | San Marcos 500 kV | Existente | UPME 04-2014 | STN | 500
ISA-INTERCOLOMBIA S.A E.S.P | Bacatá 500 kV | Existente | UPME 01-2008/UPME 01-2003 | STN | 500
GRUPO ENERGÍA BOGOTÁ S.A. E.S.P. | Alférez 500 kV | Existente | UPME 04-2014 | STN | 500
GRUPO ENERGÍA BOGOTÁ S.A. E.S.P. | La Loma 500 kV | Existente | UPME 04-2019/UPME 06-2017 | STN | 500
ISA-INTERCOLOMBIA S.A E.S.P | Medellín 500 kV | Existente | UPME 04-2014 | STN | 500

## Hoja4 (hidden)
Nombre de ejecutor | Fecha adjudicación | FPO Modificado y aprobado | Codigo Plan de Expansion | Fecha operación existente | Codigo convocatoria UPME | Nombre del proyecto | Actividades a desarrollar | Nombre del tramo | Sistema | Tension | Longitud del tramo | Estado | Etapa | Subetapa | Observaciones | Mas información
RUPO ENERGÍA BOGOTÁ S.A. E.S.P. | 2018-02-16 | 2025-07-22 | PERGT 2013-2027 | Sin Información | UPME 06-2017 | Subestación Colectora 500 kV y líneas asociadas | Construcción de la subestación Colectora 500 kV, Construcción de 2 líneas de transmisión entre Colectora y Cuestecitas, Construcción de una línea de transmisión entre Cuestecitas - La Loma. | Colectora - Cuestecitas 500 kV | STN | 500 | 114,33 | Proyectos en Ejecución | Estudios, Diseños y Licenciamiento | En elaboración de EIA | - | http://www1.upme.gov.co/PromocionSector/InformacionInversionistas/Paginas/UPME-06-2017-Subestacion-Colectora-500-kV.aspx
GRUPO ENERGÍA BOGOTÁ S.A. E.S.P. | 2014-05-07 | 2023-12-15 | PERGT 2013-2027 | Sin Información | UPME 01-2013 | Sogamoso - Norte - Nueva Esperanza 500 kV (Primer Refuerzo Oriental 500 kV) | Construcción de la subestación Norte 500 kV y la línea de transmisión Sogamoso – Norte – Nueva Esperanza 500 kV (primer refuerzo 500 kV área oriental). | Norte - Nueva Esperanza (Tequendama) 500 kV | STN | 500 | 135,52 | Proyectos en Ejecución | Ejecución de Obras | Construcción | - | http://www1.upme.gov.co/PromocionSector/InformacionInversionistas/Paginas/UPME-01-2013-Sogamoso-Norte-Nueva-Esperanza-500kV.aspx
GRUPO ENERGÍA BOGOTÁ S.A. E.S.P. | 2014-05-07 | 2023-12-15 | PERGT 2013-2027 | Sin Información | UPME 01-2013 | Sogamoso - Norte - Nueva Esperanza 500 kV (Primer Refuerzo Oriental 500 kV) | Construcción de la subestación Norte 500 kV y la línea de transmisión Sogamoso – Norte – Nueva Esperanza 500 kV (primer refuerzo 500 kV área oriental). | Sogamoso - Norte 500 kV | STN | 500 | 247,14 | Proyectos en Ejecución | Ejecución de Obras | Construcción | - | http://www1.upme.gov.co/PromocionSector/InformacionInversionistas/Paginas/UPME-01-2013-Sogamoso-Norte-Nueva-Esperanza-500kV.aspx
GRUPO ENERGÍA BOGOTÁ S.A. E.S.P. | 2013-04-16 | 2023-05-10 | PERGT 2010-2024 | Sin Información | UPME 03-2010 | Chivor - Norte - Bacatá 230 kV | Construcción de las subestaciones Chivor II 230 kV y Norte 230 kV y las líneas de transmisión asociadas. | Chivor - Chivor II (San Luis) 230 kV | STN | 230 | 3,90 | Proyectos en Ejecución | Ejecución de Obras | Construcción | - | http://www1.upme.gov.co/PromocionSector/InformacionInversionistas/Paginas/UPME-03-2010-Chivor-Norte-Bacata.aspx.
GRUPO ENERGÍA BOGOTÁ S.A. E.S.P. | 2013-04-16 | 2023-05-10 | PERGT 2010-2024 | Sin Información | UPME 03-2010 | Chivor - Norte - Bacatá 230 kV | Construcción de las subestaciones Chivor II 230 kV y Norte 230 kV y las líneas de transmisión asociadas. | Chivor II (San Luis) - Norte 230 kV | STN | 230 | 97,70 | Proyectos en Ejecución | Ejecución de Obras | Construcción | - | http://www1.upme.gov.co/PromocionSector/InformacionInversionistas/Paginas/UPME-03-2010-Chivor-Norte-Bacata.aspx.
CELSIA COLOMBIA S.A. E.S.P | 2018-11-20 | 2023-04-06 | PERGT 2015-2029 | Sin Información | UPME 05-2018 | Nueva subestación Toluviejo 220 kV y líneas de transmisión asociadas | Construcción de la subestación Toluviejo 220 kV, Construcción de las líneas a 220 kV entre Chinú - Toluviejo y Tolviejo - Bolívar. | Chinú - Toluviejo 220 kV | STN | 220 | 40,93 | Proyectos en Ejecución | Ejecución de Obras | Licencia Ambiental ejecutoriada | - | http://www1.upme.gov.co/PromocionSector/InformacionInversionistas/Paginas/UPME-05-2018-Nueva-subestacion-Toluviejo-220kV.aspx
CELSIA COLOMBIA S.A. E.S.P | 2018-11-20 | 2023-04-06 | PERGT 2015-2029 | Sin Información | UPME 05-2018 | Nueva subestación Toluviejo 220 kV y líneas de transmisión asociadas | Construcción de la subestación Toluviejo 220 kV, Construcción de las líneas a 220 kV entre Chinú - Toluviejo y Tolviejo - Bolívar. | Toluviejo Bolívar 220 kV | STN | 220 | 114,74 | Proyectos en Ejecución | Estudios, Diseños y Licenciamiento | En evaluación de EIA | Evaluacion de EIA suspendida | http://www1.upme.gov.co/PromocionSector/InformacionInversionistas/Paginas/UPME-05-2018-Nueva-subestacion-Toluviejo-220kV.aspx
GRUPO ENERGÍA BOGOTÁ S.A. E.S.P. | 2015-02-12 | 2023-11-01 | PERGT 2013-2027 | Sin Información | UPME 04-2014 | Refuerzo Suroccidental 500 kV | Construcción de la subestación Alférez 500 kV y las líneas de transmisión Alférez - San Marcos 500 kV, Reconfiguración Juanchito - Alférez - Pance 230 kV, La Virginia - Alférez 500 kV y Medellín - La Virginia 500 kV. | Alférez - San Marcos 500 kV | STN | 500 | 37,31 | Proyectos en Ejecución | Ejecución de Obras | Construcción | Resolución 40207 del 10 junio 2022 | http://www1.upme.gov.co/PromocionSector/ConvocatoriasSTN/UPME-04-2014/ANEXO_1_UPME_04_2014_SUROCCIDENTAL_V2.pdf
GRUPO ENERGÍA BOGOTÁ S.A. E.S.P. | 2015-02-12 | 2023-11-01 | PERGT 2013-2027 | Sin Información | UPME 04-2014 | Refuerzo Suroccidental 500 kV | Construcción de la subestación Alférez 500 kV y las líneas de transmisión Alférez - San Marcos 500 kV, Reconfiguración Juanchito - Alférez - Pance 230 kV, La Virginia - Alférez 500 kV y Medellín - La Virginia 500 kV. | Reconfiguración Juanchito - Alférez - Pance 230 kV | STN | 230 | 1,38 | Proyectos en Ejecución | Ejecución de Obras | Construcción | Resolución 40207 del 10 junio 2022 | http://www1.upme.gov.co/PromocionSector/ConvocatoriasSTN/UPME-04-2014/ANEXO_1_UPME_04_2014_SUROCCIDENTAL_V2.pdf
GRUPO ENERGÍA BOGOTÁ S.A. E.S.P. | 2015-02-12 | 2023-11-01 | PERGT 2013-2027 | Sin Información | UPME 04-2014 | Refuerzo Suroccidental 500 kV | Construcción de la subestación Alférez 500 kV y las líneas de transmisión Alférez - San Marcos 500 kV, Reconfiguración Juanchito - Alférez - Pance 230 kV, La Virginia - Alférez 500 kV y Medellín - La Virginia 500 kV. | La Virginia - Alférez 500kV | STN | 500 | 211,35 | Proyectos en Ejecución | Estudios, Diseños y Licenciamiento | En evaluación de EIA | Resolución 40207 del 10 junio 2022 | http://www1.upme.gov.co/PromocionSector/ConvocatoriasSTN/UPME-04-2014/ANEXO_1_UPME_04_2014_SUROCCIDENTAL_V2.pdf
GRUPO ENERGÍA BOGOTÁ S.A. E.S.P. | 2015-02-12 | 2023-11-01 | PERGT 2013-2027 | Sin Información | UPME 04-2014 | Refuerzo Suroccidental 500 kV | Construcción de la subestación Alférez 500 kV y las líneas de transmisión Alférez - San Marcos 500 kV, Reconfiguración Juanchito - Alférez - Pance 230 kV, La Virginia - Alférez 500 kV y Medellín - La Virginia 500 kV. | Medellín - La Virginia 500 kV | STN | 500 | 179,51 | Proyectos en Ejecución | Ejecución de Obras | Construcción | Resolución 40207 del 10 junio 2022 | http://www1.upme.gov.co/PromocionSector/ConvocatoriasSTN/UPME-04-2014/ANEXO_1_UPME_04_2014_SUROCCIDENTAL_V2.pdf
TRANSMISORA COLOMBIANA DE ENERGÍA S.A.S. E.S.P | 2016-11-22 | 2023-07-03 | PERGT 2013-2027 | Sin Información | UPME 07-2016 | La Virginia - Nueva Esperanza 500 kV (Segundo refuerzo oriental) | Construcción de la línea de transmisión La Virginia - Nueva Esperanza 500 kV. | La Virignia - Nueva Esperanza 500kV | STN | 500 | 235,41 | Proyectos en Ejecución | Ejecución de Obras | Construcción | - | http://www1.upme.gov.co/PromocionSector/InformacionInversionistas/Paginas/UPME-07-2016-Linea-Transmision-Virginia-Nueva-Esperanza-500kV.aspx
ISA INTERCOLOMBIA S.A. E.S.P. | 2018-12-05 | 2023-07-05 | PERGT 2015-2029 | Sin Información | UPME 07-2017 | Sabanalarga - Bolívar 500 kV | Construcción de la línea de transmisión Sabanalarga - Bolívar 500 kV. | Sabanalarga - Bolívar 500 kV | STN | 500 | 66,42 | Proyectos en Ejecución | Ejecución de Obras | Construcción | - | https://www1.upme.gov.co/PromocionSector/InformacionInversionistas/Paginas/UPME-07-2017-Sabanalarga-Bolivar-500kV.aspx
ISA INTERCOLOMBIA S.A. E.S.P. | 2017-07-12 | 2023-06-19 | PERGT 2014-2028 | Sin Información | UPME 09-2016 | Lineas de Transmisión Copey - Cuestecitas 500 kV y Copey - Fundación 220 kV | Construcción de las subestaciones Cuestecitas 500 kV y Nueva Cuestecitas 220 kV, Construcción de las líneas de transmisión Cuestecitas - Nueva Cuestecitas 220 kV, Copey - Cuestecitas 500 kV y Copey - Fundación 220 kV. | Cuestecitas - Nueva Cuestecitas 220 kV | STN | 220 | 1,84 | Proyectos en Ejecución | Ejecución de Obras | Construcción | - | http://www1.upme.gov.co/PromocionSector/InformacionInversionistas/Paginas/UPME-09-2016-Lineas-Transmision-Copey-Cuestecitas-500kV-Copey-Fundacion-220kV.aspx
ISA INTERCOLOMBIA S.A. E.S.P. | 2017-07-12 | 2023-06-19 | PERGT 2014-2028 | Sin Información | UPME 09-2016 | Lineas de Transmisión Copey - Cuestecitas 500 kV y Copey - Fundación 220 kV | Construcción de las subestaciones Cuestecitas 500 kV y Nueva Cuestecitas 220 kV, Construcción de las líneas de transmisión Cuestecitas - Nueva Cuestecitas 220 kV, Copey - Cuestecitas 500 kV y Copey - Fundación 220 kV. | Copey - Fundación 220 kV | STN | 220 | 50,12 | Proyectos en Ejecución | Ejecución de Obras | Construcción | - | http://www1.upme.gov.co/PromocionSector/InformacionInversionistas/Paginas/UPME-09-2016-Lineas-Transmision-Copey-Cuestecitas-500kV-Copey-Fundacion-220kV.aspx
GRUPO ENERGÍA BOGOTÁ S.A. E.S.P. | 2015-12-21 | 2023-03-15 | PERGT 2013-2027 | Sin Información | UPME STR 13-2015 | La Loma 110 kV | Construcción de la subestación La Loma 110 kV y las líneas de transmisión El Paso - La Loma 110 kV y La Loma - La Jagua 110 kV. | El Paso - La Loma 110 kV | STR | 110 | 20,37 | Proyectos en Ejecución | Estudios, Diseños y Licenciamiento | En evaluación de EIA | - | https://www1.upme.gov.co/PromocionSector/InformacionInversionistas/Paginas/UPME-STR-13-2015-Proyecto-La-Loma-110-kV.aspx
GRUPO ENERGÍA BOGOTÁ S.A. E.S.P. | 2015-12-21 | 2023-03-10 | PERGT 2013-2027 | Sin Información | UPME STR 13-2015 | La Loma 110 kV | Construcción de la subestación La Loma 110 kV y las líneas de transmisión El Paso - La Loma 110 kV y La Loma - La Jagua 110 kV. | La Loma - La Jagua 110 kV | STR | 110 | 50,58 | Proyectos en Ejecución | Estudios, Diseños y Licenciamiento | En evaluación de EIA | - | https://www1.upme.gov.co/PromocionSector/InformacionInversionistas/Paginas/UPME-STR-13-2015-Proyecto-La-Loma-110-kV.aspx
ENERGÍA DE COLOMBIA STR S.A.S. E.S.P. | 2020-01-28 | 2023-10-30 | Resolucion 213 06-19 | Sin Información | UPME STR 02-2019 | Obras asociadas a las Subestaciones Termoflores, Las flores, Centro, Oasis, Magdalena, Unión, Tebsa y Estadio en el departamento de Atlántico | Construcción de las subestaciones Estadio y Magdalena 110 kV y las líneas de transmisión a 110 kV Termoflores-Oasis, Oasis-Estadio, Estadio-Centro, El Río-Magdalena, Unión-Magdalena, Magdalena-TEBSA y Reconfig Termoflores-Las Flores-Oasis 110 kV | Termoflores - Oasis 110 kV | STR | 110 | 2,61 | Proyectos en Ejecución | Ejecución de Obras | Construcción | - | http://www1.upme.gov.co/PromocionSector/InformacionInversionistas/Paginas/UPME-STR-02-2019-obras-asociadas-subestaciones-termoflores-flores-centro-oasis-magdalena.aspx
ENERGÍA DE COLOMBIA STR S.A.S. E.S.P. | 2020-01-28 | 2023-10-30 | Resolucion 213 06-19 | Sin Información | UPME STR 02-2019 | Obras asociadas a las Subestaciones Termoflores, Las flores, Centro, Oasis, Magdalena, Unión, Tebsa y Estadio en el departamento de Atlántico | Construcción de las subestaciones Estadio y Magdalena 110 kV y las líneas de transmisión a 110 kV Termoflores-Oasis, Oasis-Estadio, Estadio-Centro, El Río-Magdalena, Unión-Magdalena, Magdalena-TEBSA y Reconfig Termoflores-Las Flores-Oasis 110 kV | Oasis - Estadio 110 kV | STR | 110 | 2,22 | Proyectos en Ejecución | Ejecución de Obras | Construcción | - | http://www1.upme.gov.co/PromocionSector/InformacionInversionistas/Paginas/UPME-STR-02-2019-obras-asociadas-subestaciones-termoflores-flores-centro-oasis-magdalena.aspx
ENERGÍA DE COLOMBIA STR S.A.S. E.S.P. | 2020-01-28 | 2023-10-30 | Resolucion 213 06-19 | Sin Información | UPME STR 02-2019 | Obras asociadas a las Subestaciones Termoflores, Las flores, Centro, Oasis, Magdalena, Unión, Tebsa y Estadio en el departamento de Atlántico | Construcción de las subestaciones Estadio y Magdalena 110 kV y las líneas de transmisión a 110 kV Termoflores-Oasis, Oasis-Estadio, Estadio-Centro, El Río-Magdalena, Unión-Magdalena, Magdalena-TEBSA y Reconfig Termoflores-Las Flores-Oasis 110 kV | Estadio - Centro 110 kV | STR | 110 | 2,68 | Proyectos en Ejecución | Ejecución de Obras | Construcción | - | http://www1.upme.gov.co/PromocionSector/InformacionInversionistas/Paginas/UPME-STR-02-2019-obras-asociadas-subestaciones-termoflores-flores-centro-oasis-magdalena.aspx
ENERGÍA DE COLOMBIA STR S.A.S. E.S.P. | 2020-01-28 | 2023-10-30 | Resolucion 213 06-19 | Sin Información | UPME STR 02-2019 | Obras asociadas a las Subestaciones Termoflores, Las flores, Centro, Oasis, Magdalena, Unión, Tebsa y Estadio en el departamento de Atlántico | Construcción de las subestaciones Estadio y Magdalena 110 kV y las líneas de transmisión a 110 kV Termoflores-Oasis, Oasis-Estadio, Estadio-Centro, El Río-Magdalena, Unión-Magdalena, Magdalena-TEBSA y Reconfig Termoflores-Las Flores-Oasis 110 kV | Magdalena - TEBSA 110 kV | STR | 110 | 1,66 | Proyectos en Ejecución | Ejecución de Obras | Construcción | - | http://www1.upme.gov.co/PromocionSector/InformacionInversionistas/Paginas/UPME-STR-02-2019-obras-asociadas-subestaciones-termoflores-flores-centro-oasis-magdalena.aspx
ENERGÍA DE COLOMBIA STR S.A.S. E.S.P. | 2020-01-28 | 2023-10-30 | Resolucion 213 06-19 | Sin Información | UPME STR 02-2019 | Obras asociadas a las Subestaciones Termoflores, Las flores, Centro, Oasis, Magdalena, Unión, Tebsa y Estadio en el departamento de Atlántico | Construcción de las subestaciones Estadio y Magdalena 110 kV y las líneas de transmisión a 110 kV Termoflores-Oasis, Oasis-Estadio, Estadio-Centro, El Río-Magdalena, Unión-Magdalena, Magdalena-TEBSA y Reconfig Termoflores-Las Flores-Oasis 110 kV | Reconfiguración Termoflores - Las Flores - Oasis 110 kV | STR | 110 | 0,66 | Proyectos en Ejecución | Ejecución de Obras | Construcción | - | http://www1.upme.gov.co/PromocionSector/InformacionInversionistas/Paginas/UPME-STR-02-2019-obras-asociadas-subestaciones-termoflores-flores-centro-oasis-magdalena.aspx
COMPAÑIA ELECTRICA DEL MAR CARIBE S.A.S E.S.P | 2019-10-23 | 2023-08-30 | PERGT 2014-2028 | Sin Información | UPME STR 03-2019 | Nueva subestación La Marina 110 kV | Construcción de la subestación La Marina 110 kV, Reconfiguración Bosque - La Marina - Chambacú 110 kV y Reconfiguración Termocartagena - La Marina - Bocagrande 110 kV. | Reconfiguración Bosque - La Marina - Chambacú 110 kV | STR | 110 | 4,10 | Proyectos en Ejecución | Estudios, Diseños y Licenciamiento | Licencia Ambiental ejecutoriada | - | https://www1.upme.gov.co/PromocionSector/InformacionInversionistas/Paginas/UPME-STR-03-2019-Nueva-Subestacion-La-Marina-110kV.aspx
COMPAÑIA ELECTRICA DEL MAR CARIBE S.A.S E.S.P | 2019-10-23 | 2023-08-30 | PERGT 2014-2028 | Sin Información | UPME STR 03-2019 | Nueva subestación La Marina 110 kV | Construcción de la subestación La Marina 110 kV, Reconfiguración Bosque - La Marina - Chambacú 110 kV y Reconfiguración Termocartagena - La Marina - Bocagrande 110 kV. | Reconfiguración Termocartagena - La Marina - Bocagrande 110 kV | STR | 110 | 1,57 | Proyectos en Ejecución | Estudios, Diseños y Licenciamiento | Licencia Ambiental ejecutoriada | - | https://www1.upme.gov.co/PromocionSector/InformacionInversionistas/Paginas/UPME-STR-03-2019-Nueva-Subestacion-La-Marina-110kV.aspx
ISA INTERCOLOMBIA S.A. E.S.P. | 2020-03-10 | 2023-12-31 | PERGT 2017-2031 | Sin Información | UPME 04-2019 | Linea de transmisión La Loma – Sogamoso 500 kV | Construcción de línea de transmisión La Loma - Sogamoso 500 kV. | La Loma - Sogamoso 500 kV | STN | 500 | 295,83 | Proyectos en Ejecución | Estudios, Diseños y Licenciamiento | En evaluación de EIA | - | https://www1.upme.gov.co/PromocionSector/InformacionInversionistas/Paginas/UPME-04-2019-linea-transmision-la-loma-sogamoso-500-kV.aspx
GRUPO ENERGÍA BOGOTÁ S.A. E.S.P. | 2013-04-16 | 2023-05-10 | PERGT 2010-2024 | Sin Información | UPME 03-2010 | Chivor - Norte - Bacatá 230 kV | Construcción de las subestaciones Chivor II 230 kV y Norte 230 kV y las líneas de transmisión asociadas. | Norte - Bacatá 230 kV | STN | 230 | 55,92 | Proyectos en Ejecución | Ejecución de Obras | Construcción | - | http://www1.upme.gov.co/PromocionSector/InformacionInversionistas/Paginas/UPME-03-2010-Chivor-Norte-Bacata.aspx.
GRUPO ENERGÍA BOGOTÁ S.A. E.S.P. | 2020-08-11 | 2023-11-30 | PERGT 2017-2033 | Sin Información | UPME 10-2019 | Línea de transmisión Río Córdoba – Bonda (Termocol) 220 kV | Construcción de la línea de transmisión Río Córdoba –Bonda | Río Córdoba - Bonda (Termocol) Tramo 2 | STN | 220 | 28,78 | Proyectos en Ejecución | Estudios, Diseños y Licenciamiento | En elaboración de EIA | - | https://www1.upme.gov.co/PromocionSector/InformacionInversionistas/Paginas/UPME-10-2019-Linea-de-transmision-Rio-Cordoba-Bonda-(Termocol)-220-kV.aspx
GRUPO ENERGÍA BOGOTÁ S.A. E.S.P. | 2013-04-16 | 2023-05-10 | PERGT 2010-2024 | Sin Información | UPME 03-2010 | Chivor - Norte - Bacatá 230 kV | Construcción de las subestaciones Chivor II 230 kV y Norte 230 kV y las líneas de transmisión asociadas. | Chivor II (San Luis) - Rubiales 230 kV | STN | 230 | 4,30 | Proyectos en Ejecución | Ejecución de Obras | Construcción | - | http://www1.upme.gov.co/PromocionSector/InformacionInversionistas/Paginas/UPME-03-2010-Chivor-Norte-Bacata.aspx.
ENERGÍA DE COLOMBIA STR S.A.S. E.S.P. | 2020-01-28 | 2023-10-30 | Resolucion 213 06-19 | Sin Información | UPME STR 02-2019 | Obras asociadas a las subestaciones Termoflores, Las Flores, Centro, Oasis, Magdalena, Unión, Tebsa y Estadio en el departamento de Atlántico | Construcción de las subestaciones Estadio y Magdalena 110 kV y las líneas de transmisión a 110 kV Termoflores-Oasis, Oasis-Estadio, Estadio-Centro, El Río-Magdalena, Unión-Magdalena, Magdalena-TEBSA y Reconfig Termoflores-Las Flores-Oasis 110 kV | Centro - Oasis 110 | STR | 110 | 5,69 | Proyectos en Ejecución | Ejecución de Obras | Construcción | - | https://www1.upme.gov.co/PromocionSector/InformacionInversionistas/Paginas/UPME-STR-02-2019-obras-asociadas-subestaciones-termoflores-flores-centro-oasis-magdalena.aspx
ENERGÍA DE COLOMBIA STR S.A.S. E.S.P. | 2020-01-28 | 2023-10-30 | Resolucion 213 06-19 | Sin Información | UPME STR 02-2019 | Obras asociadas a las subestaciones Termoflores, Las Flores, Centro, Oasis, Magdalena, Unión, Tebsa y Estadio en el departamento de Atlántico | Construcción de las subestaciones Estadio y Magdalena 110 kV y las líneas de transmisión a 110 kV Termoflores-Oasis, Oasis-Estadio, Estadio-Centro, El Río-Magdalena, Unión-Magdalena, Magdalena-TEBSA y Reconfig Termoflores-Las Flores-Oasis 110 kV | El Río - Magdalena 110 kV | STR | 110 | 4,85 | Proyectos en Ejecución | Ejecución de Obras | Construcción | - | https://www1.upme.gov.co/PromocionSector/InformacionInversionistas/Paginas/UPME-STR-02-2019-obras-asociadas-subestaciones-termoflores-flores-centro-oasis-magdalena.aspx
ENERGÍA DE COLOMBIA STR S.A.S. E.S.P. | 2020-01-28 | 2023-10-30 | Resolucion 213 06-19 | Sin Información | UPME STR 02-2019 | Obras asociadas a las Subestaciones Termoflores, Las flores, Centro, Oasis, Magdalena, Unión, Tebsa y Estadio en el departamento de Atlántico | Construcción de las subestaciones Estadio y Magdalena 110 kV y las líneas de transmisión a 110 kV Termoflores-Oasis, Oasis-Estadio, Estadio-Centro, El Río-Magdalena, Unión-Magdalena, Magdalena-TEBSA y Reconfig Termoflores-Las Flores-Oasis 110 kV | Unión - Magdalena 110 kV | STR | 110 | 1,67 | Proyectos en Ejecución | Ejecución de Obras | Construcción | - | http://www1.upme.gov.co/PromocionSector/InformacionInversionistas/Paginas/UPME-STR-02-2019-obras-asociadas-subestaciones-termoflores-flores-centro-oasis-magdalena.aspx
CANADIAN SOLAR ENERGY COLOMBIA S.A.S | 2021-07-02 | 2023-06-30 | NA | Sin Información | UPME STR 01-2021 | Almacenamiento de Energía con Baterías - Atlántico | Diseño, adquisición de suministros, construcción, operación y mantenimiento de sistemas de almacenamiento de energía eléctrica con baterías en el departamento de Atlántico | NA | STR | 115 | 0,67 | Proyectos en Ejecución | Estudios, Diseños y Licenciamiento | NA | - | https://www1.upme.gov.co/PromocionSector/InformacionInversionistas/Paginas/UPME-STR-01-2021-Almacenamiento-de-Energ%C3%ADa-con-Baterias-Atlantico.aspx
CELSIA COLOMBIA S.A. E.S.P | 2021-06-24 | 2025-05-31 | PERGT 2017-2031 | Sin Información | UPME 02-2021 | Subestación Pacífico 230 kV | Construcción, operación y mantenimiento de la nueva Subestación Pacífico 230 kV y obras asociadas | NA | STN | 230 | 50,28 | Proyectos en Ejecución | Estudios, Diseños y Licenciamiento | En evaluación de DAA | - | https://www1.upme.gov.co/PromocionSector/InformacionInversionistas/Paginas/UPME-02-2021-Subestacion-Pacifico-230-kV.aspx
GRUPO ENERGÍA BOGOTÁ S.A. E.S.P. | 2020-08-11 | 2023-11-30 | PERGT 2017-2033 | Sin Información | UPME 10-2019 | Línea de transmisión Río Córdoba – Bonda (Termocol) 220 kV | Construcción de la línea de transmisión Río Córdoba –Bonda | Río Córdoba - Bonda (Termocol) Tramo 1 | STN | 220 | 4,23 | Proyectos en Ejecución | Ejecución de Obras | Construcción | - | https://www1.upme.gov.co/PromocionSector/InformacionInversionistas/Paginas/UPME-10-2019-Linea-de-transmision-Rio-Cordoba-Bonda-(Termocol)-220-kV.aspx
ISA INTERCOLOMBIA S.A. E.S.P. |  | 2023-09-24 | PERGT 2019-2033 | Sin Información | Ampliacion | Lineas de Transmisión Copey - Cuestecitas 500 kV y Copey - Fundación 220 kV Segundo Circuito | Construcción de la línea transmisión segundo circuito Copey Cuestecitas 500 kV | Copey Cuestecitas segundo circuito 500 kV | STN | 500 | 218,50 | Proyectos en Ejecución | Ejecución de Obras | Construcción | - | Sin Información
ISA INTERCOLOMBIA S.A. E.S.P. | 2017-07-12 | 2023-06-19 | PERGT 2014-2028 | Sin Información | UPME 09-2016 | Lineas de Transmisión Copey - Cuestecitas 500 kV y Copey - Fundación 220 kV | Construcción de las subestaciones Cuestecitas 500 kV y Nueva Cuestecitas 220 kV, Construcción de las líneas de transmisión Cuestecitas - Nueva Cuestecitas 220 kV, Copey - Cuestecitas 500 kV y Copey - Fundación 220 kV. | Copey - Cuestecitas 500 kV | STN | 500 | 217,40 | Proyectos en Ejecución | Ejecución de Obras | Construcción | - | http://www1.upme.gov.co/PromocionSector/InformacionInversionistas/Paginas/UPME-09-2016-Lineas-Transmision-Copey-Cuestecitas-500kV-Copey-Fundacion-220kV.aspx
GRUPO ENERGÍA BOGOTÁ S.A. E.S.P. |  | 2023-12-31 | PERGT 2013-2027 | Sin Información | Ampliacion | Subestación Colectora 500 kV y líneas asociadas Segundo Circuito | Construccion de la segunda linea Cuestecita - la Loma 500 kV |  | STN | 500 | 247,48 | Proyectos en Ejecución | Otra Gestión Ambiental | Con Licencia Ambiental no en Firme | - | Sin Información
GRUPO ENERGÍA BOGOTÁ S.A. E.S.P. | 2018-02-16 | 2025-07-22 | PERGT 2013-2027 | Sin Información | UPME 06-2017 | Subestación Colectora 500 kV y líneas asociadas | Construcción de la subestación Colectora 500 kV, Construcción de 2 líneas de transmisión entre Colectora y Cuestecitas, Construcción de una línea de transmisión entre Cuestecitas - La Loma. | Cuestecitas - La Loma 500 kV | STN | 500 | 247,48 | Proyectos en Ejecución | Estudios, Diseños y Licenciamiento | Con Licencia Ambiental no en Firme | - | http://www1.upme.gov.co/PromocionSector/InformacionInversionistas/Paginas/UPME-06-2017-Subestacion-Colectora-500-kV.aspx
DESARROLLO ELÉCTRICO DEL RÍO GUATAPURÍ S.A.S. ESP | 2019-11-26 | 2023-05-23 | Resolucion 202 05-19 | Sin Información | UPME STR 10-2018 | Guatapurí 110 kV y líneas de transmisión asociadas | Construcción de la subestacion Guatapuri 110 kV y Reconfiguración Valledupar - Guatapuri - San Juan 110 kV. | Reconfiguración Valledupar - Guatapuri - San Juan 110 kV | STR | 110 | 3,50 | Proyectos en Ejecución | Estudios, Diseños y Licenciamiento | Licencia Ambiental ejecutoriada | - | https://www1.upme.gov.co/PromocionSector/InformacionInversionistas/Paginas/UPME-STR-10-2018-Guatapuri-110kV.aspx
INTERCONEXIÓN ELECTRICA S.A. E.S.P. | 2021-06-02 | 2025-01-31 | PERGT 2017-2031 | Sin Información | UPME 03-2021 | Subestación Carrieles 230 kV | Construcción, operación y mantenimiento de la nueva subestación Carrieles 230 kV y obras asociadas | NA | STN | 230 | 6,76 | Proyectos en Ejecución | Estudios, Diseños y Licenciamien

## Lineas
NOMBRE DEL TRAMO | SISTEMA | TENSIÓN | LONGITUD DEL TRAMO | ETAPA | FPO |  | TENSIÓN | LINEAS PROYECTADAS | LONGITUD ACTUAL SIN SEGÚN XM | LONGITUD DEL TRAMO PROYECTADO | % LONGITUD INCREMENTADA
Colectora - Cuestecitas 500 kV | STN | 500 | 114.33 | Estudios, Diseños y Licenciamiento | 2025-07-22 |  | 500 | 13 | 3588.14 | 2453.68 | 68.38%
Norte - Nueva Esperanza (Tequendama) 500 kV | STN | 500 | 135.52 | Ejecución de Obras | 2023-12-15 |  | 230 | 7 | 10958.66 | 220.24 | 2.01%
Sogamoso - Norte 500 kV | STN | 500 | 247.14 | Ejecución de Obras | 2023-12-15 |  | 220 | 6 | 2668.07 | 240.64 | 9.019%
Alférez - San Marcos 500 kV | STN | 500 | 37.31 | Ejecución de Obras | 2023-11-01 |  | 115 | 1 | 8341.47 | 0.67 | 0.008032%
La Virginia - Alférez 500kV | STN | 500 | 211.35 | Estudios, Diseños y Licenciamiento | 2023-11-01 |  | 110 | 13 | 3814.19 | 102.16 | 2.678%
Medellín - La Virginia 500 kV | STN | 500 | 179.51 | Ejecución de Obras | 2023-11-01 |  |  | 40 |  |  | 82.1%
La Virignia - Nueva Esperanza 500kV | STN | 500 | 235.41 | Ejecución de Obras | 2023-07-03
Sabanalarga - Bolívar 500 kV | STN | 500 | 66.42 | Ejecución de Obras | 2023-07-05
La Loma - Sogamoso 500 kV | STN | 500 | 295.83 | Estudios, Diseños y Licenciamiento | 2023-12-31
Copey Cuestecitas segundo circuito 500 kV | STN | 500 | 218.5 | Ejecución de Obras | 2023-09-24
Copey - Cuestecitas 500 kV | STN | 500 | 217.4 | Ejecución de Obras | 2023-06-19
Construccion de la segunda linea Cuestecita - la Loma 500 kV | STN | 500 | 247.48 | Otra Gestión Ambiental | 2023-12-31
Cuestecitas - La Loma 500 kV | STN | 500 | 247.48 | Estudios, Diseños y Licenciamiento | 2025-07-22
Chivor - Chivor II (San Luis) 230 kV | STN | 230 | 3.9 | Ejecución de Obras | 2023-05-10
Chivor II (San Luis) - Norte 230 kV | STN | 230 | 97.7 | Ejecución de Obras | 2023-05-10
Reconfiguración Juanchito - Alférez - Pance 230 kV | STN | 230 | 1.38 | Ejecución de Obras | 2023-11-01
Norte - Bacatá 230 kV | STN | 230 | 55.92 | Ejecución de Obras | 2023-05-10
Chivor II (San Luis) - Rubiales 230 kV | STN | 230 | 4.3 | Ejecución de Obras | 2023-05-10
Subestación Pacífico 230 kV | STN | 230 | 50.28 | Estudios, Diseños y Licenciamiento | 2025-05-31
Subestación Carrieles 230 kV | STN | 230 | 6.76 | Estudios, Diseños y Licenciamien | 2025-01-31
Chinú - Toluviejo 220 kV | STN | 220 | 40.93 | Ejecución de Obras | 2023-04-06
Toluviejo Bolívar 220 kV | STN | 220 | 114.74 | Estudios, Diseños y Licenciamiento | 2023-04-06
Cuestecitas - Nueva Cuestecitas 220 kV | STN | 220 | 1.84 | Ejecución de Obras | 2023-06-19
Copey - Fundación 220 kV | STN | 220 | 50.12 | Ejecución de Obras | 2023-06-19
Río Córdoba - Bonda (Termocol) Tramo 2 | STN | 220 | 28.78 | Estudios, Diseños y Licenciamiento | 2023-11-30
Río Córdoba - Bonda (Termocol) Tramo 1 | STN | 220 | 4.23 | Ejecución de Obras | 2023-11-30
Almacenamiento de Energía con Baterías - Atlántico | STR | 115 | 0.67 | Estudios, Diseños y Licenciamiento | 2023-06-30
El Paso - La Loma 110 kV | STR | 110 | 20.37 | Estudios, Diseños y Licenciamiento | 2023-03-15
La Loma - La Jagua 110 kV | STR | 110 | 50.58 | Estudios, Diseños y Licenciamiento | 2023-03-10
Termoflores - Oasis 110 kV | STR | 110 | 2.61 | Ejecución de Obras | 2023-10-30
Oasis - Estadio 110 kV | STR | 110 | 2.22 | Ejecución de Obras | 2023-10-30
Estadio - Centro 110 kV | STR | 110 | 2.68 | Ejecución de Obras | 2023-10-30
Magdalena - TEBSA 110 kV | STR | 110 | 1.66 | Ejecución de Obras | 2023-10-30
Reconfiguración Termoflores - Las Flores - Oasis 110 kV | STR | 110 | 0.66 | Ejecución de Obras | 2023-10-30
Reconfiguración Bosque - La Marina - Chambacú 110 kV | STR | 110 | 4.1 | Estudios, Diseños y Licenciamiento | 2023-08-30
Reconfiguración Termocartagena - La Marina - Bocagrande 110 kV | STR | 110 | 1.57 | Estudios, Diseños y Licenciamiento | 2023-08-30
Centro - Oasis 110 | STR | 110 | 5.69 | Ejecución de Obras | 2023-10-30
El Río - Magdalena 110 kV | STR | 110 | 4.85 | Ejecución de Obras | 2023-10-30
Unión - Magdalena 110 kV | STR | 110 | 1.67 | Ejecución de Obras | 2023-10-30
Reconfiguración Valledupar - Guatapuri - San Juan 110 kV | STR | 110 | 3.5 | Estudios, Diseños y Licenciamiento | 2023-05-23
|  |  | 3017.39 |  |  | 102.16
PROPIETARIO | SUBESTACIÓN | ESTADO | SISTEMA | TENSIÓN
EMPRESAS PÚBLICAS DE MEDELLÍN E.S.P. | Nueva Esperanza 500 kV | Existente | STN | 500
GRUPO ENERGÍA BOGOTÁ S.A. E.S.P. | Norte 500 kV | Existente | STN | 500
ISA-INTERCOLOMBIA S.A E.S.P | Sogamoso 500 kV | Existente | STN | 500
ISA-INTERCOLOMBIA S.A E.S.P | La Virginia 500 kV | Existente | STN | 500
ISA-INTERCOLOMBIA S.A E.S.P | Chinú 500 kV | Existente | STN | 500
ISA-INTERCOLOMBIA S.A E.S.P | Copey 500 kV | Existente | STN | 500
ISA-INTERCOLOMBIA S.A E.S.P | Sabanalarga 500 kV | Existente | STN | 500
ISA-INTERCOLOMBIA S.A E.S.P | Bolívar 500 kV | Existente | STN | 500
TRANSELCA S.A. E.S.P. | Cuestecitas 500 kV | Existente | STN | 500
GRUPO ENERGÍA BOGOTÁ S.A. E.S.P. | Colectora 500 kV | Nueva | STN | 500
ISA-INTERCOLOMBIA S.A E.S.P | San Marcos 500 kV | Existente | STN | 500
ISA-INTERCOLOMBIA S.A E.S.P | Bacatá 500 kV | Existente | STN | 500
GRUPO ENERGÍA BOGOTÁ S.A. E.S.P. | Alférez 500 kV | Existente | STN | 500
GRUPO ENERGÍA BOGOTÁ S.A. E.S.P. | La Loma 500 kV | Existente | STN | 500
ISA-INTERCOLOMBIA S.A E.S.P | Medellín 500 kV | Existente | STN | 500
ISA-INTERCOLOMBIA S.A E.S.P | Bacatá 230 kV | Existente | STN | 230
GRUPO ENERGÍA BOGOTÁ S.A. E.S.P. | Chivor II (San Luis) 230 kV | Existente | STN | 230
GRUPO ENERGÍA BOGOTÁ S.A. E.S.P. | Norte 230 kV | Existente | STN | 230
ISA-INTERCOLOMBIA S.A E.S.P | Medellin (Katíos) 230 kV | Existente | STN | 230
GRUPO ENERGÍA BOGOTÁ S.A. E.S.P. | Alférez 230 kV | Existente | STN | 230
ISA-INTERCOLOMBIA S.A E.S.P | Chivor 230 kV | Existente | STN | 230
EMPRESAS PÚBLICAS DE MEDELLÍN E.S.P. | Nueva Esperanza 230 kV | Existente | STN | 230
ISA-INTERCOLOMBIA S.A E.S.P | San Marcos 230 kV | Existente | STN | 230
ISA-INTERCOLOMBIA S.A E.S.P | Sogamoso 230 kV | Existente | STN | 230
AIR-E S.A. E.S.P. | San Juan 220 kV | Existente | STN | 220
TRANSELCA S.A. E.S.P. | Fundación 220 kV | Existente | STN | 220
ISA-INTERCOLOMBIA S.A E.S.P | Nueva Cuestecitas 220 kV | Nueva | STN | 220
TRANSELCA S.A. E.S.P. | TEBSA (Termobarranquilla) 220 kV | Existente | STN | 220
CELSIA COLOMBIA S.A. E.S.P | Termoflores 220 kV | Existente | STN | 220
ISA-INTERCOLOMBIA S.A E.S.P | El Río 220 kV | Existente | STN | 220
CELSIA COLOMBIA S.A. E.S.P | Toluviejo 220 kV | Nueva | STN | 220
GRUPO ENERGÍA BOGOTÁ S.A. E.S.P. | Río Córdoba 220 kV | Existente | STN | 220
ISA-INTERCOLOMBIA S.A E.S.P | Bonda (TERMOCOL) 220 kV | Existente | STN | 220
ISA-INTERCOLOMBIA S.A E.S.P | Bolívar 220 kV | Existente | STN | 220
ISA-INTERCOLOMBIA S.A E.S.P | Chinú 220 kV | Existente | STN | 220
TRANSELCA S.A. E.S.P. | Copey 220 kV | Existente | STN | 220
CELSIA COLOMBIA S.A. E.S.P | Flores 220 kV | Existente | STN | 220
ISA-INTERCOLOMBIA S.A E.S.P | Sabanalarga 220 kV | Existente | STN | 220
GRUPO ENERGÍA BOGOTÁ S.A. E.S.P. | La Loma 110 kV | Nueva | STR | 110
AIR-E S.A. E.S.P. | El Paso 110 kV | Existente | STR | 110
CARIBE MAR DE LA COSTA -AFINIA S.A. E.S.P. | La Jagua 110 kV | Existente | STR | 110
NA | Toluviejo 110 kV | Proyectada | STR | 110
AIR-E S.A. E.S.P. | San Juan 110 kV | Nueva | STR | 110
AIR-E S.A. E.S.P. | Oasis 110 kV | Existente | STR | 110
AIR-E S.A. E.S.P. | Tebsa 110 kV | Existente | STR | 110
CARIBE MAR DE LA COSTA -AFINIA S.A. E.S.P. | Bolívar 110 kV | Existente | STR | 110
CONSORCIO SMA-CU | Estadio 110 kV | Nueva | STR | 110
AIR-E S.A. E.S.P. | Centro 110 kV | Existente | STR | 110
TRANSELCA S.A. E.S.P. | Magdalena 110 kV | Existente | STR | 110
AIR-E S.A. E.S.P. | El Río 110 kV | Existente | STR | 110
CONSORCIO ELÉCTRICO DEL CARIBE S.A.S. E.S.P. | La Marina 110 kV | Existente | STR | 110
CELSIA COLOMBIA S.A. E.S.P | Las Flores 110 kV | Existente | STR | 110
CELSIA COLOMBIA S.A. E.S.P | Termoflores 110 kV | Existente | STR | 110
EMPRESAS PÚBLICAS DE MEDELLÍN E.S.P. | Unión 110 kV | Existente | STR | 110
GRUPO ENERGÍA BOGOTÁ S.A. E.S.P. | Río Córdoba 110 kV | Existente | STR | 110
CARIBE MAR DE LA COSTA S.A. E.S.P - AFINIA | Chambacú 110 kV | Existente | STR | 66
CARIBE MAR DE LA COSTA S.A. E.S.P - AFINIA | Bocagrande 66 kV | Existente | STR | 66

## Convocatorias Sub
Subestación San Lorenzo 230 kV | Construcción de la nueva subestación San Lorenzo 230 kV y Reconfiguración línea San Carlos – San Lorenzo – Esmeralda 230 kV. | Proyectos Previstos | Proceso de Convocatoria | Prepublicación
Nueva subestación Cabrera 230 kV y obras asociadas | Construcción de la subestación Cabrera 230 kV y Reconfiguración Guatiguará - Cabrera - Sochagota 230 kV. | Proyectos Previstos | Proceso de Convocatoria | Estructuración | 220.24
Variante Guavio Reforma-Tunal 230 kV | Construcción de una variante de línea para el corredor Guavio – Suria – Reforma – Tunal a 230 kV. | Proyectos Previstos | Proceso de Convocatoria | Estructuración | 240.64
Subestación Pacífico 230 kV | Construcción de la subestación Pacífico 230 kV y líneas de transmisión asociadas | Proyectos Previstos | Proceso de Convocatoria | Convocatoria abierta oficialmente | 102.16
Salamina 230 kV y líneas de transmisión asociadas | Construcción de la subestación Salamina 230 kV y Reconfiguración San Carlos - Salamina - Esmeralda 230 kV. | Proyectos Previstos | Proceso de Convocatoria | Estructuración
Subestación Nuevo Siete (CHOCÓ) 230 kV | Construcción de la subestación Nuevo Siete (Chocó) 230 kV y Reconfiguración Ancón Sur - Nuevo Siete - Esmeralda 230 kV. | Proyectos Previstos | Proceso de Convocatoria | Estructuración
Conexión Renovables 2.b. (Nuevas subestaciones Colectora 2 y Colectora 3 y líneas de transmisión asociadas) | Construcción de las subestaciones a 500 kV Colectora 2 y Colectora 3, Construcción de las líneas de transmisión Colectora 2 - Colectora 3 500 kV y Línea HVDC entre las subestaciones Colectora 2 – Cerromatoso. | Proyectos Previstos | Proceso de Convocatoria | Analisis
Subestación Pasacaballos 220kV | Construcción de la Subestación Pasacaballos 220 kV y línea de transmisión asociada. | Proyectos Previstos | Proceso de Convocatoria | Prepublicación
Nueva subestación Cabrera 115 kV y obras asociadas | Construcción de las Subestaciones Cabrera115kV, Oiba115kV y Suaita115kV, líneas de transmisión a 115kV Cabrera-San Gil, Cabrera-Oiba, Oiba- Suaita, Suaita-Barbosa, ampliación de las Subestaciones San Gil y Barbosa 115kV | Proyectos Previstos | Proceso de Convocatoria | Analisis
Subestación Campestre 115 kV | Construcción de la subestación Campestre 110 kV, Reconfiguración del tramo doble circuito Ternera – Campestre 66 kV y El Bosque – Campestre 66 kV. | Proyectos Previstos | Proceso de Convocatoria | Analisis
Subestación Turbaco | Construcción de las subestaciones Turbaco 110 kV y Turbaco 66 Kv, Reconfiguración de los circuitos Ternera – Turbaco 110 kV y Toluviejo – Turbaco 110 kV y Reconfiguración de los circuitos Ternera – Turbaco 66 kV y Turbaco - Gambote 66 kV. | Proyectos Previstos | Proceso de Convocatoria | Analisis
Subestación Nueva Toluviejo y obras asociadas 110 kV | Construcción Subestación Nueva Toluviejo 110 kV y reconfiguración de líneas | Proyectos Previstos | Proceso de Convocatoria | Prepublicación
Subestación Nuevo Rio 110 kV y obras asociadas | Subestación Nueva Rio 110 kV, conexión subestación el Río – Nuevo Río 110 kV | Proyectos Previstos | Proceso de Convocatoria | Prepublicación
Almacenamiento de Energía con Baterías - Atlántico | Incorporación de un sistema de almacenamiento de energía eléctrica con el propósito de mitigar inconvenientes presentados por la falta o insuficiencia de redes de transporte de energía en el Sistema Interconectado Nacional. | Proyectos Previstos | Proceso de Convocatoria | Convocatoria abierta oficialmente
Subestación Nueva San Juan y obras asociadas 110 kV | Construcción Subestación Nueva San Juan 110kV, Reconfiguración línea Valledupar–Nueva San Juan–San Juan 100 kV | Proyectos Previstos | Proceso de Convocatoria | Prepublicación
Alcaraván - San Antonio 230 kV y obras asociadas | Construcción de la subestación Alcaraván 230 kV y la línea de transmisión entre las subestaciones Alcaraván y San Antonio 230 kV | Proyectos Previstos | Proceso de Convocatoria | Estructuración
Alcaraván - Banadía - La paz 230 kV y obras asociadas | Construcción de la subestación La Paz 230 kV; Reconfiguración linea Banadía - La Paz - Caño Limón 230 kV; Construcción de la línea entre las subestaciones Alcaraván y Banadía; Construcción linea de transmisión entre las subestaciones Banadía y La Paz 230 kV. | Proyectos Previstos | Proceso de Convocatoria | Prepublicación
Línea nueva Montería - Río Sinú 110 kV | Construcción de la línea de transmisión Río Sinú - Nueva montería 110 kV | Proyectos Previstos | Proceso de Convocatoria | Desierto
Segundo Transformador Primavera 500/230 kV | Instalacion de 2do transfomador 500/230kV - 450 MVA en la SE Primavera junto con las bahías de transformación. | Proyectos Previstos | Proceso de Convocatoria | Analisis
Cuarto Transformador Sogamoso 500/230 kV | Instalación de un cuarto (4) transformador 500/230 kV – 450 MVA en la SE Sogamoso junto con las bahías de transformación EN 500 Y 230 kV. | Proyectos Previstos | Proceso de Convocatoria | Analisis
Subestación Estambul 230 kV | Nueva SE Estambul 230 kV reconfigurando la línea Alférez - Jumbo 230 kV en las líneas Alférez – Estambul – Jumbo 230 kV y línea San Marcos – Juanchito 230 kV en las líneas San Marcos – Estambul – Juanchito 230 kV. En SE Estambul 115 kV con dos transformadores 230/115 kV de 150 MVA , reconfiguración de los circuitos existentes desde Juanchito a San Luis 1-2 a 115 kV, Estambul - San Luis 1 a 115 kV , Estambul - San Luis 2 a 115 kV dos nuevos circuitos desde SE Estambul 115 kV hasta al SE existente Palmaseca 115 kV. | Proyectos Previstos | Proceso de Convocatoria | Analisis
Subestación Carreto 110 kV | Nueva SE Carreto 66 kV en configuración doble barra, con dos transformadores 500/66 kV de 150 MVA cada uno. Reconfiguración de línea El Carmen - Gambote 66 kV en Carreto – Gambote 66 kV, Carreto - Calamar 66 kV y Carreto – San Jacinto. Segundo circuito Carreto – Calamar 66 kV y nueva línea San Jacinto – Zambrano 66 kV | Proyectos Previstos | Proceso de Convocatoria | Analisis
Compensación Huapango 115 kV | Instalación de una compensación capacitiva de 35 MVAr (15, 25 y 35 MVAr cada uno) en la Subestación Huapango (Quibdó) 115 kV. | Proyectos Previstos | Proceso de Convocatoria | Analisis
Nueva subestación Carreto 500 kV y obras asociadas | Construcción de la subestación Carreto 500 kV y una linea de transmisión desde la subestación Carreto 500 kV a interceptar el circuito 1 de la linea existente Chinú - Sabanalarga 500 Kv. | Proyectos Previstos | Proceso de Convocatoria | Prepublicación

## FPO 2025
Código | Nombre | Fecha Radicación | Hora Radicación | Capacidad | Tipo | Barra 1 | Código Asociado | FPO | FPO 2 | Obligaciones | Requiere Expansión | Area Eléctrica | Permisos Ambiental obtenida | Costo Activos de Uso | Pérdidas STN | IT_TA | BT_Confi | BT_Flex | EC_RE | EC_RP | EC_Per | EC_Mar | B_Ambiental | BT_Confi2 | BT_Flex3 | EC_RE4 | EC_RP5 | EC_Per6 | EC_Mar7 | B_Ambiental8 | Valoracion final | AÑO DE ENTRADA | Capacidad
SC_1370_A1 | AES Solar 1_100MW | 2022-07-18 14:59 | 44760.6246 | 100 | Solar FV | Primavera 220 | SC_1370 | 2025-12-01 | 2025-12-01 | NO | NO | ANTIOQUIA | NO | 0 | -0.001363 | 0 | 459473.157 | 0 | 667975.4607 | 1521388.3015 | -16.1191 | 1521388.3015 | 0 | 2203639.6955 | 1744166.5384 | 2412141.9991 | 3265554.84 | 1744150.4194 | 3265554.84 | 1744166.5384 | 13525680.8739 | 2 | 9.9
SC_1368_A1 | AES Solar 2_100MW | 2022-07-18 14:59 | 44760.6244 | 100 | Solar FV | Primavera 220 | SC_1368 | 2025-12-01 | 2025-12-01 | NO | NO | ANTIOQUIA | NO | 0 | -0.001363 | 0 | 459473.157 | 0 | 667975.4607 | 1521388.3015 | -16.1191 | 1521388.3015 | 0 | 2203639.6955 | 1744166.5384 | 2412141.9991 | 3265554.84 | 1744150.4194 | 3265554.84 | 1744166.5384 | 13525680.8739 | 2 | 47
SC_1016_A1 | Apartadó Solar 9,9 MW | 2022-07-13 15:27 | 44755.6437 | 9.9 | Solar FV | Apartado 13.2 | SC_1016 | 2025-12-31 | 2025-12-31 | NO | NO | ANTIOQUIA | NO | 0 | -0.72521 | 0 | 459473.157 | 0 | 667975.4607 | 1521388.3015 | -86630.8295 | 1521388.3015 | 0 | 2203639.6955 | 1744166.5384 | 2412141.9991 | 3265554.84 | 1657535.709 | 3265554.84 | 1744166.5384 | 13439066.1635 | 2 | 47
SC_677_A1 | Arcipreste - 9.9MW | 2022-07-01 13:24 | 44743.5585 | 9.9 | Solar FV | Uraba 44 | SC_677 | 2025-12-31 | 2025-12-31 | NO | NO | ANTIOQUIA | NO | 0 | -0.34 | 0 | 459473.157 | 0 | 667975.4607 | 1521388.3015 | -40615.1074 | 1521388.3015 | 0 | 2203639.6955 | 1744166.5384 | 2412141.9991 | 3265554.84 | 1703551.4311 | 3265554.84 | 1744166.5384 | 13485081.8856 | 2 | 19.9
SC_849_A1 | Auriga Solar | 2022-07-11 10:27 | 44753.4353 | 47 | Solar FV | Apartado 110 | SC_849 | 2025-12-31 | 2025-12-31 | NO | NO | ANTIOQUIA | NO | 0 | -1.8277 | 0 | 459473.157 | 0 | 667975.4607 | 1521388.3015 | -45989.1825 | 1521388.3015 | 0 | 2203639.6955 | 1744166.5384 | 2412141.9991 | 3265554.84 | 1698177.356 | 3265554.84 | 1744166.5384 | 13479707.8105 | 2 | 19.9
SC_1916_A1 | Batará I 9,9 MW | 2022-08-17 14:16 | 44790.5944 | 9.9 | Solar FV | Malena 13.2 | SC_1916 | 2025-12-31 | 2025-12-31 | NO | NO | ANTIOQUIA | NO | 0 | -0.11 | 0 | 459473.157 | 0 | 667975.4607 | 1521388.3015 | -13140.1818 | 1521388.3015 | 0 | 2203639.6955 | 1744166.5384 | 2412141.9991 | 3265554.84 | 1731026.3566 | 3265554.84 | 1744166.5384 | 13512556.8112 | 2 | 19.9
SC_1916_A2 | Batará I 9,9 MW | 2022-08-17 14:16 | 44790.5944 | 9.9 | Solar FV | Malena 44 | SC_1916 | 2025-12-31 | 2025-12-31 | NO | NO | ANTIOQUIA | NO | 0 | -0.12 | 0 | 459473.157 | 0 | 667975.4607 | 1521388.3015 | -14334.7438 | 1521388.3015 | 0 | 2203639.6955 | 1744166.5384 | 2412141.9991 | 3265554.84 | 1729831.7947 | 3265554.84 | 1744166.5384 | 13511362.2492 | 2 | 19.9
SC_1839_A1 | Carepa Solar | 2022-07-28 12:35 | 44770.5243 | 9.9 | Solar FV | Carepa 13.2 | SC_1839 | 2025-12-31 | 2025-12-31 | NO | NO | ANTIOQUIA | NO | 0 | -0.48755 | 0 | 459473.157 | 0 | 667975.4607 | 1521388.3015 | -58240.8694 | 1521388.3015 | 0 | 2203639.6955 | 1744166.5384 | 2412141.9991 | 3265554.84 | 1685925.669 | 3265554.84 | 1744166.5384 | 13467456.1236 | 2 | 9.9
SC_1839_A2 | Carepa Solar | 2022-07-28 12:35 | 44770.5243 | 9.9 | Solar FV | Carepa 44 | SC_1839 | 2025-12-31 | 2025-12-31 | NO | NO | ANTIOQUIA | NO | 0 | -0.49739 | 0 | 459473.157 | 0 | 667975.4607 | 1521388.3015 | -59416.3184 | 1521388.3015 | 0 | 2203639.6955 | 1744166.5384 | 2412141.9991 | 3265554.84 | 1684750.22 | 3265554.84 | 1744166.5384 | 13466280.6746 | 2 | 9.9
SC_1098_A1 | Catatumbo Solar 200 MW | 2022-07-15 09:28 | 44757.3943 | 20 | Solar FV | Primavera 220 | SC_1098 | 2025-12-31 | 2025-12-31 | NO | NO | SANTANDER | NO | 0 | 13.884 | 0 | 459473.157 | 0 | 667975.4607 | 1521388.3015 | 820972.2783 | 1521388.3015 | 0 | 2203639.6955 | 1744166.5384 | 2412141.9991 | 3265554.84 | 2565138.8168 | 3265554.84 | 1744166.5384 | 14346669.2713 | 2 | 9.9
SC_1098_A2 | Catatumbo Solar 200 MW | 2022-07-15 09:28 | 44757.3943 | 20 | Solar FV | Primavera 220 | SC_1098 | 2025-12-31 | 2025-12-31 | NO | NO | SANTANDER | NO | 0 | 15.193 | 0 | 459473.157 | 0 | 667975.4607 | 1521388.3015 | 898374.5192 | 1521388.3015 | 0 | 2203639.6955 | 1744166.5384 | 2412141.9991 | 3265554.84 | 2642541.0576 | 3265554.84 | 1744166.5384 | 14424071.5122 | 2 | 9.9
SC_1580_A1 | Caucasia Solar 9,9 MW | 2022-07-18 20:04 | 44760.8363 | 9.9 | Solar FV | Caucasia 44 I | SC_1580 | 2025-12-31 | 2025-12-31 | NO | NO | ANTIOQUIA | NO | 0 | -0.95 | 0 | 459473.157 | 0 | 667975.4607 | 1521388.3015 | -113483.3883 | 1521388.3015 | 0 | 2203639.6955 | 1744166.5384 | 2412141.9991 | 3265554.84 | 1630683.1502 | 3265554.84 | 1744166.5384 | 13412213.6047 | 2 | 40
SC_1020_A1 | Caucheras Solar 9,9 MW | 2022-07-13 15:55 | 44755.6634 | 9.9 | Solar FV | Caucheras 13.2 | SC_1020 | 2025-12-31 | 2025-12-31 | NO | NO | ANTIOQUIA | NO | 0 | -0.89152 | 0 | 459473.157 | 0 | 667975.4607 | 1521388.3015 | -106497.5898 | 1521388.3015 | 0 | 2203639.6955 | 1744166.5384 | 2412141.9991 | 3265554.84 | 1637668.9487 | 3265554.84 | 1744166.5384 | 13419199.4032 | 2 | 40
SC_1302_A1 | Compostela 200 MW | 2022-07-16 08:53 | 44758.3701 | 200 | Solar FV | Malena 220 | SC_1302 | 2025-12-31 | 2025-12-31 | NO | NO | ANTIOQUIA | NO | 0 | -18.2 | 0 | 459473.157 | 0 | 667975.4607 | 1521388.3015 | -107618.0889 | 1521388.3015 | 0 | 2203639.6955 | 1744166.5384 | 2412141.9991 | 3265554.84 | 1636548.4495 | 3265554.84 | 1744166.5384 | 13418078.9041 | 2 | 9.9
SC_1302_A2 | Compostela 200 MW | 2022-07-16 08:53 | 44758.3701 | 200 | Solar FV | Primavera 220 | SC_1302 | 2025-12-31 | 2025-12-29 | NO | NO | ANTIOQUIA | NO | 0 | -16.81 | 0 | 459473.157 | 0 | 667975.4607 | 1521388.3015 | -99398.9052 | 1521388.3015 | 0 | 2203639.6955 | 1744166.5384 | 2412141.9991 | 3265554.84 | 1644767.6332 | 3265554.84 | 1744166.5384 | 13426298.0878 | 2 | 9.9
SC_870_A1 | DSE PUERTO BOYACÁ | 2022-07-11 20:15 | 44753.8439 | 90 | Solar FV | Pto Boyaca 110 | SC_870 | 2025-12-31 | 2025-12-31 | NO | NO | BOYACÁ | NO | 0 | -2.77 | 0 | 459473.157 | 0 | 667975.4607 | 1521388.3015 | -36398.3036 | 1521388.3015 | 0 | 2203639.6955 | 1744166.5384 | 2412141.9991 | 3265554.84 | 1707768.2349 | 3265554.84 | 1744166.5384 | 13489298.6894 | 2 | 99
SC_12_A1 | El Encanto I - 250 MW | 2022-04-07 22:36 | 44658.9416 | 250 | Solar FV | Primavera 220 | SC_12 | 2025-12-31 | 2025-12-31 | NO | SI | SANTANDER | NO | 42930,59 | -21.165 | 0 | 459473.157 | 0 | 667975.4607 | 1521388.3015 | -100120.3958 | 1521388.3015 | 0 | 2203639.6955 | 1744166.5384 | 2412141.9991 | 3265554.84 | 1644046.1426 | 3265554.84 | 1744166.5384 | 13425576.5972 | 2 | 99
SC_824_A1 | EL ENCANTO II 500 MW | 2022-05-07 16:22 | 44688.6819 | 500 | Solar FV | Primavera 500 | SC_824 | 2025-12-31 | 2025-12-31 | NO | NO | SANTANDER | NO | 0 | -41.6558 | 0 | 459473.157 | 0 | 667975.4607 | 1521388.3015 | -98525.614 | 1521388.3015 | 0 | 2203639.6955 | 1744166.5384 | 2412141.9991 | 3265554.84 | 1645640.9245 | 3265554.84 | 1744166.5384 | 13427171.379 | 2 | 99
SC_1611_A1 | GENERACIÓN SOLAR FV QUITASOLES | 2022-08-08 11:18 | 44781.4708 | 19.9 | Solar FV | Bello 110 | SC_1611 | 2025-12-31 | 2025-12-31 | NO | NO | ANTIOQUIA | NO | 0 | 0.26771 | 0 | 459473.157 | 0 | 667975.4607 | 1521388.3015 | 15909.6369 | 1521388.3015 | 0 | 2203639.6955 | 1744166.5384 | 2412141.9991 | 3265554.84 | 1760076.1753 | 3265554.84 | 1744166.5384 | 13541606.6299 | 2 | 99
SC_1844_A1 | Huitaca Solar | 2022-08-01 12:42 | 44774.5292 | 170 | Solar FV | La Sierra 220 | SC_1844 | 2025-12-31 | 2025-12-31 | NO | NO | SANTANDER | NO | 0 | 14.185 | 0 | 459473.157 | 0 | 667975.4607 | 1521388.3015 | 98678.9005 | 1521388.3015 | 0 | 2203639.6955 | 1744166.5384 | 2412141.9991 | 3265554.84 | 1842845.439 | 3265554.84 | 1744166.5384 | 13624375.8935 | 2 | 19.9
SC_1902_A1 | Hydra de 25MW (entrega 19MW) | 2022-08-24 19:09 | 44797.7979 | 19 | Solar FV | Apartado 110 | SC_1902 | 2025-12-29 | 2025-12-29 | NO | NO | ANTIOQUIA | NO | 0 | -1.8328 | 0 | 459473.157 | 0 | 667975.4607 | 1521388.3015 | -114078.2864 | 1521388.3015 | 0 | 2203639.6955 | 1744166.5384 | 2412141.9991 | 3265554.84 | 1630088.252 | 3265554.84 | 1744166.5384 | 13411618.7066 | 2 | 19.9
SC_1354_A1 | Neptuno Solar | 2022-07-18 17:15 | 44760.7188 | 200 | Solar FV | La Sierra 220 | SC_1354 | 2025-12-31 | 2025-12-31 | NO | NO | SANTANDER | NO | 0 | -2.2105 | 0 | 459473.157 | 0 | 667975.4607 | 1521388.3015 | -13070.6545 | 1521388.3015 | 0 | 2203639.6955 | 1744166.5384 | 2412141.9991 | 3265554.84 | 1731095.884 | 3265554.84 | 1744166.5384 | 13512626.3385 | 2 | 40
SC_938_A1 | Nueva Colonia Solar | 2022-07-13 18:52 | 44755.7861 | 9.9 | Solar FV | Nva Colonia 13.2 | SC_938 | 2025-12-31 | 2025-12-31 | NO | NO | ANTIOQUIA | NO | 0 | -1.8581 | 0 | 459473.157 | 0 | 667975.4607 | 1521388.3015 | -221965.1455 | 1521388.3015 | 0 | 2203639.6955 | 1744166.5384 | 2412141.9991 | 3265554.84 | 1522201.393 | 3265554.84 | 1744166.5384 | 13303731.8475 | 2 | 19.9
SC_1279_A1 | Parque de Generación Perseo de 262MW (entrega 250MW) | 2022-07-17 19:35 | 44759.8162 | 250 | Solar FV | Primavera 500 | SC_1279 | 2025-11-27 | 2025-11-27 | NO | NO | SANTANDER | NO | 0 | 30.8099 | 0 | 459473.157 | 0 | 667975.4607 | 1521388.3015 | 145744.9782 | 1521388.3015 | 0 | 2203639.6955 | 1744166.5384 | 2412141.9991 | 3265554.84 | 1889911.5166 | 3265554.84 | 1744166.5384 | 13671441.9711 | 2 | 19.9
SC_2168_A1 | Parque Solar Fotovoltaico Amber 99,9 MW | 2022-08-05 06:07 | 44778.2549 | 99.9 | Solar FV | La Sierra 220 | SC_2168 | 2025-12-31 | 2025-12-31 | NO | NO | ANTIOQUIA | NO | 0 | -6.36 | 0 | 459473.157 | 0 | 667975.4607 | 1521388.3015 | -75289.6903 | 1521388.3015 | 0 | 2203639.6955 | 1744166.5384 | 2412141.9991 | 3265554.84 | 1668876.8481 | 3265554.84 | 1744166.5384 | 13450407.3027 | 2 | 19.9
SC_1966_A1 | Parque Solar Fotovoltaico La Coquera | 2022-08-12 22:07 | 44785.9215 | 99.9 | Solar FV | La Sierra 220 | SC_1966 | 2025-12-31 | 2025-12-31 | NO | NO | ANTIOQUIA | NO | 0 | -6.37 | 0 | 459473.157 | 0 | 667975.4607 | 1521388.3015 | -75408.0703 | 1521388.3015 | 0 | 2203639.6955 | 1744166.5384 | 2412141.9991 | 3265554.84 | 1668758.4681 | 3265554.84 | 1744166.5384 | 13450288.9227 | 2 | 19.9
SC_771_A1 | Parque Solar Fotovoltaico Melgar de 180 MW | 2022-07-06 18:12 | 44748.7583 | 180 | Solar FV | La Sierra 220 | SC_771 | 2025-12-31 | 2025-12-31 | NO | NO | BOYACÁ | NO | 0 | -15.56 | 0 | 459473.157 | 0 | 667975.4607 | 1521388.3015 | -102230.6144 | 1521388.3015 | 0 | 2203639.6955 | 1744166.5384 | 2412141.9991 | 3265554.84 | 1641935.9241 | 3265554.84 | 1744166.5384 | 13423466.3786 | 2 | 80
SC_2232_A1 | Parque Solar Inti II 9,9 MW | 2022-08-06 14:39 | 44779.6104 | 9.9 | Solar FV | Caucasia 44 I | SC_2232 | 2025-12-31 | 2025-12-31 | NO | NO | CÓRDOBA | NO | 0 | 0.09361 | 0 | 459473.157 | 0 | 667975.4607 | 1521388.3015 | 11182.2947 | 1521388.3015 | 0 | 2203639.6955 | 1744166.5384 | 2412141.9991 | 3265554.84 | 1755348.8331 | 3265554.84 | 1744166.5384 | 13536879.2877 | 2 | 9.9
SC_1553_A1 | Parque Solar Suvan I | 2022-07-18 18:50 | 44760.785 | 9.9 | Solar FV | Apartado 13.2 | SC_1553 | 2025-06-30 | 2025-06-30 | NO | NO | ANTIOQUIA | NO | 0 | -0.33 | 0 | 459473.157 | 0 | 667975.4607 | 1521388.3015 | -39420.5454 | 1521388.3015 | 0 | 2203639.6955 | 1744166.5384 | 2412141.9991 | 3265554.84 | 1704745.993 | 3265554.84 | 1744166.5384 | 13486276.4476 | 2 | 47
SC_1010_A1 | Turbo Solar 9,9 MW | 2022-07-13 14:53 | 44755.6201 | 9.9 | Solar FV | Turbo 13.2 | SC_1010 | 2025-12-31 | 2025-12-31 | NO | NO | ANTIOQUIA | NO | 0 | -0.63477 | 0 | 459473.157 | 0 | 667975.4607 | 1521388.3015 | -75827.2109 | 1521388.3015 | 0 | 2203639.6955 | 1744166.5384 | 2412141.9991 | 3265554.84 | 1668339.3275 | 3265554.84 | 1744166.5384 | 13449869.7821 | 2 | 47
SC_1010_A2 | Turbo Solar 9,9 MW | 2022-07-13 14:53 | 44755.6201 | 9.9 | Solar FV | Turbo 44 | SC_1010 | 2025-12-31 | 2025-12-31 | NO | NO | ANTIOQUIA | NO | 0 | -0.65437 | 0 | 459473.157 | 0 | 667975.4607 | 1521388.3015 | -78168.5524 | 1521388.3015 | 0 | 2203639.6955 | 1744166.5384 | 2412141.9991 | 3265554.84 | 1665997.986 | 3265554.84 | 1744166.5384 | 13447528.4406 | 2 | 19.9
SC_1962_A1 | APBAQ II_7.4MW | 2022-08-26 21:59 | 44799.916 | 7.4 | Solar FV | Juan Mina 34.5 | SC_1962 | 2024-10-31 | 2024-10-31 | NO | NO | Altántico | NO | NA | -3.669 | 0 | 513690.9896 | 0 | 746796.5651 | 1700912.1211 | -655543.7465 | 1700912.1211 | 0 | 70418155.9597 | 69904464.9701 | 70651261.5352 | 71605377.0912 | 69248921.2236 | 71605377.0912 | 69904464.9701 | 408602208.8165 | 1 | 19.9
SC_1962_A2 | APBAQ II_7.4MW | 2022-08-26 21:59 | 44799.916 | 7.4 | Solar FV | Juan Mina 13.8 | SC_1962 | 2024-10-31 | 2024-10-31 | NO | NO | Altántico | NO | NA | -3.983 | 0 | 513690.9896 | 0 | 746796.5651 | 1700912.1211 | -711646.4275 | 1700912.1211 | 0 | 70418155.9597 | 69904464.9701 | 70651261.5352 | 71605377.0912 | 69192818.5427 | 71605377.0912 | 69904464.9701 | 408546106.1355 | 1 | 19.9
SC_1050_A1 | Brisa Solar II 9,9 | 2022-07-13 18:13 | 44755.759 | 9.9 | Solar FV | Barra 2 Nbq 13.8 | SC_1050 | 2024-12-31 | 2024-12-31 | NO | NO | Altántico | NO | NA | -2.6944 | 0 | 513690.9896 | 0 | 746796.5651 | 1700912.1211 | -359849.266 | 1700912.1211 | 0 | 70418155.9597 | 69904464.9701 | 70651261.5352 | 71605377.0912 | 69544615.7041 | 71605377.0912 | 69904464.9701 | 408897903.297 | 1 | 19.9
SC_1308_A1 | Campeche Solar | 2022-07-16 16:05 | 44758.6701 | 40 | Solar FV | Sabanalarga 110 | SC_1308 | 2025-12-31 | 2025-12-31 | NO | NO | Altántico | NO | NA | -2024.5346 | 0 | 459473.157 | 0 | 667975.4607 | 1521388.3015 | -59856193.573 | 1521388.3015 | 0 | 70363938.1272 | 69904464.9701 | 70572440.4308 | 71425853.2716 | 10048271.3971 | 71425853.2716 | 69904464.9701 | 348999234.3237 | 2 | 9.9
SC_1308_A2 | Campeche Solar | 2022-07-16 16:05 | 44758.6701 | 40 | Solar FV | Salamina EC 110 | SC_1308 | 2025-12-31 | 2025-12-31 | NO | NO | Altántico | NO | NA | -2364.4004 | 0 | 459473.157 | 0 | 667975.4607 | 1521388.3015 | -69904464.9701 | 1521388.3015 | 0 | 70363938.1272 | 69904464.9701 | 70572440.4308 | 71425853.2716 | 0 | 71425853.2716 | 69904464.9701 | 338950962.9266 | 2 | 9.9
SC_2101_A1 | Campo de la Cruz Solar 9,9 MW | 2022-08-03 15:23 | 44776.641 | 9.9 | Solar FV | Campo de la Cruz 34.5 | SC_2101 | 2024-12-31 | 2024-12-31 | NO | NO | Altántico | NO | NA | 1.1 | 0 | 513690.9896 | 0 | 746796.5651 | 1700912.1211 | 146907.2325 | 1700912.1211 | 0 | 70418155.9597 | 69904464.9701 | 70651261.5352 | 71605377.0912 | 70051372.2026 | 71605377.0912 | 69904464.9701 | 409404659.7955 | 1 | 9.9
SC_2101_A2 | Campo de la Cruz Solar 9,9 MW | 2022-08-03 15:23 | 44776.641 | 9.9 | Solar FV | Campo de la cruz 13.8 | SC_2101 | 2024-12-31 | 2024-12-31 | NO | NO | Altántico | NO | NA | 1.079 | 0 | 513690.9896 | 0 | 746796.5651 | 1700912.1211 | 144102.6399 | 1700912.1211 | 0 | 70418155.9597 | 69904464.9701 | 70651261.5352 | 71605377.0912 | 70048567.61 | 71605377.0912 | 69904464.9701 | 409401855.2029 | 1 | 9.9
SC_509_A1 | COLINA I - 9.9 MW | 2022-06-24 09:21 | 44736.3896 | 9.9 | Solar FV | Galapa 34.5 | SC_509 | 2025-07-31 | 2025-07-31 | NO | NO | Altántico | NO | NA | -2.44 | 0 | 459473.157 | 0 | 667975.4607 | 1521388.3015 | -291473.1235 | 1521388.3015 | 0 | 70363938.1272 | 69904464.9701 | 70572440.4308 | 71425853.2716 | 69612991.8466 | 71425853.2716 | 69904464.9701 | 408563954.7732 | 2 | 40
SC_509_A2 | COLINA I - 9.9 MW | 2022-06-24 09:21 | 44736.3896 | 9.9 | Solar FV | Galapa 13.8 | SC_509 | 2025-07-31 | 2025-07-31 | NO | NO | Altántico | NO | NA | -2.37 | 0 | 459473.157 | 0 | 667975.4607 | 1521388.3015 | -283111.1896 | 1521388.3015 | 0 | 70363938.1272 | 69904464.9701 | 70572440.4308 | 71425853.2716 | 69621353.7805 | 71425853.2716 | 69904464.9701 | 408572316.7071 | 2 | 40
SC_1977_A1 | COLINA II - 9.9 MW | 2022-07-16 22:32 | 44758.9389 | 9.9 | Solar FV | Galapa 34.5 | SC_1977 | 2025-07-31 | 2025-07-31 | NO | NO | Altántico | NO | NA | -0.21 | 0 | 459473.157 | 0 | 667975.4607 | 1521388.3015 | -25085.8016 | 1521388.3015 | 0 | 70363938.1272 | 69904464.9701 | 70572440.4308 | 71425853.2716 | 69879379.1685 | 71425853.2716 | 69904464.9701 | 408830342.0951 | 2 | 9.9
SC_1977_A2 | COLINA II - 9.9 MW | 2022-07-16 22:32 | 44758.9389 | 9.9 | Solar FV | Galapa 13.8 | SC_1977 | 2025-07-31 | 2025-07-31 | NO | NO | Altántico | NO | NA | -0.22 | 0 | 459473.157 | 0 | 667975.4607 | 1521388.3015 | -26280.3636 | 1521388.3015 | 0 | 70363938.1272 | 69904464.9701 | 70572440.4308 | 71425853.2716 | 69878184.6065 | 71425853.2716 | 69904464.9701 | 408829147.5332 | 2 | 9.9
SC_1815_A1 | DSE PONEDERA | 2022-07-28 20:54 | 44770.8708 | 9.9 | Solar FV | Ponedera 34.5 | SC_1815 | 2025-07-31 | 2025-07-31 | NO | NO | Altántico | NO | NA | 0.03 | 0 | 459473.157 | 0 | 667975.4607 | 1521388.3015 | 3583.6859 | 1521388.3015 | 0 | 70363938.1272 | 69904464.9701 | 70572440.4308 | 71425853.2716 | 69908048.6561 | 71425853.2716 | 69904464.9701 | 408859011.5827 | 2 | 99
SC_1258_A1 | Galapa Solar I de 19.9 MW | 2022-07-15 16:56 | 44757.7056 | 19.9 | Solar FV | Galapa 34.5 | SC_1258 | 2024-12-31 | 2024-12-31 | NO | NO | Altántico | NO | NA | -0.44798 | 0 | 513690.9896 | 0 | 746796.5651 | 1700912.1211 | -29763.9959 | 1700912.1211 | 0 | 70418155.9597 | 69904464.9701 | 70651261.5352 | 71605377.0912 | 69874700.9742 | 71605377.0912 | 69904464.9701 | 409227988.5671 | 1 | 99
SC_1258_A2 | Galapa Solar I de 19.9 MW | 2022-07-15 16:56 | 44757.7056 | 19.9 | Solar FV | Galapa 13.8 | SC_1258 | 2024-12-31 | 2024-12-31 | NO | NO | Altántico | NO | NA | -0.43739 | 0 | 513690.9896 | 0 | 746796.5651 | 1700912.1211 | -29060.3914 | 1700912.1211 | 0 | 70418155.9597 | 69904464.9701 | 70651261.5352 | 71605377.0912 | 69875404.5787 | 71605377.0912 | 69904464.9701 | 409228692.1716 | 1 | 99
SC_1289_A1 | Galapa Solar II 9,9 MW | 2022-07-15 16:56 | 44757.7056 | 9.9 | Solar FV | Galapa 13.8 | SC_1289 | 2024-12-31 | 2024-12-31 | NO | NO | Altántico | NO | NA | -0.39728 | 0 | 513690.9896 | 0 | 746796.5651 | 1700912.1211 | -53057.5503 | 1700912.1211 | 0 | 70418155.9597 | 69904464.9701 | 70651261.5352 | 71605377.0912 | 69851407.4198 | 71605377.0912 | 69904464.9701 | 409204695.0127 | 1 | 99
SC_1289_A2 | Galapa Solar II 9,9 MW | 2022-07-15 16:56 | 44757.7056 | 9.9 | Solar FV | Galapa 34.5 | SC_1289 | 2024-12-31 | 2024-12-31 | NO | NO | Altántico | NO | NA | -0.39848 | 0 | 513690.9896 | 0 | 746796.5651 | 1700912.1211 | -53217.8127 | 1700912.1211 | 0 | 70418155.9597 | 69904464.9701 | 70651261.5352 | 71605377.0912 | 69851247.1574 | 71605377.0912 | 69904464.9701 | 409204534.7503 | 1 | 19.9
SC_2023_A1 | Julian del Sol 50 MW | 2022-08-08 17:10 | 44781.7153 | 50 | Solar FV | Juan Mina 110 | SC_2023 | 2025-12-31 | 2025-12-31 | NO | NO | Altántico | NO | NA | 0.468 | 0 | 459473.157 | 0 | 667975.4607 | 1521388.3015 | 11069.2891 | 1521388.3015 | 0 | 70363938.1272 | 69904464.9701 | 70572440.4308 | 71425853.2716 | 69915534.2593 | 71425853.2716 | 69904464.9701 | 408866497.1859 | 2 | 19.9
SC_2023_A2 | Julian del Sol 50 MW | 2022-08-08 17:10 | 44781.7153 | 50 | Solar FV | Nv Barranquilla 110 | SC_2023 | 2025-12-31 | 2025-12-31 | NO | NO | Altántico | NO | NA | 0.51 | 0 | 459473.157 | 0 | 667975.4607 | 1521388.3015 | 12062.6869 | 1521388.3015 | 0 | 70363938.1272 | 69904464.9701 | 70572440.4308 | 71425853.2716 | 69916527.657 | 71425853.2716 | 69904464.9701 | 408867490.5836 | 2 | 40
SC_68_A1 | Magdalena 400 MW | 2022-04-12 19:54 | 44663.8292 | 400 | Solar FV | Sabanalarga 500 | SC_68 | 2025-12-31 | 2025-12-31 | NO | NO | Guajira - Cesar - Madgalena | NO | NA | -78.4013 | 0 | 459473.157 | 0 | 667975.4607 | 1521388.3015 | -231796.7982 | 1521388.3015 | 0 | 70363938.1272 | 69904464.9701 | 70572440.4308 | 71425853.2716 | 69672668.1719 | 71425853.2716 | 69904464.9701 | 408623631.0985 | 2 | 19.9
SC_1103_A1 | Nueva Barranquilla Solar I 9.9 MW | 2022-07-15 09:28 | 44757.3944 | 9.9 | Solar FV | Barra 2 Nbq 13.8 | SC_1103 | 2024-12-31 | 2024-12-31 | NO | NO | Altántico | NO | NA | -2.6944 | 0 | 513690.9896 | 0 | 746796.5651 | 1700912.1211 | -359849.266 | 1700912.1211 | 0 | 70418155.9597 | 69904464.9701 | 70651261.5352 | 71605377.0912 | 69544615.7041 | 71605377.0912 | 69904464.9701 | 408897903.297 | 1 | 19.9
SC_1137_A1 | Nueva Barranquilla Solar II | 2022-07-15 09:28 | 44757.3944 | 9.9 | Solar FV | Barra 2 Nbq 13.8 | SC_1137 | 2024-12-31 | 2024-12-31 | NO | NO | Altántico | NO | NA | -2.694 | 0 | 513690.9896 | 0 | 746796.5651 | 1700912.1211 | -359789.1676 | 1700912.1211 | 0 | 70418155.9597 | 69904464.9701 | 70651261.5352 | 71605377.0912 | 69544675.8025 | 71605377.0912 | 69904464.9701 | 408897963.3954 | 1 | 19.9
SC_1002_A1 | PARQUE DE GENERACIÓN SOLAR SAGITA | 2022-07-16 17:37 | 44758.734 | 50 | Solar FV | Caracoli 110 | SC_1002 | 2025-12-31 | 2025-12-31 | NO | NO | Altántico | NO | NA | -22.901 | 0 | 459473.157 | 0 | 667975.4607 | 1521388.3015 | -541662.6556 | 1521388.3015 | 0 | 70363938.1272 | 69904464.9701 | 70572440.4308 | 71425853.2716 | 69362802.3145 | 71425853.2716 | 69904464.9701 | 408313765.2412 | 2 | 19.9
SC_1002_A2 | PARQUE DE GENERACIÓN SOLAR SAGITA | 2022-07-16 17:37 | 44758.734 | 50 | Solar FV | Malambo 110 | SC_1002 | 2025-12-31 | 2025-12-31 | NO | NO | Altántico | NO | NA | -22.3874 | 0 | 459473.157 | 0 | 667975.4607 | 1521388.3015 | -529514.8203 | 1521388.3015 | 0 | 70363938.1272 | 69904464.9701 | 70572440.4308 | 71425853.2716 | 69374950.1498 | 71425853.2716 | 69904464.9701 | 408325913.0764 | 2 | 80
SC_1863_A1 | PARQUE FOTOVOLTAICO CASCO DE VACA | 2022-08-16 09:59 | 44789.416 | 50 | Solar FV | Caracoli 110 | SC_1863 | 2025-12-31 | 2025-12-31 | NO | NO | Altántico | NO | NA | -8.02 | 0 | 459473.157 | 0 | 667975.4607 | 1521388.3015 | -189690.7775 | 1521388.3015 | 0 | 70363938.1272 | 69904464.9701 | 70572440.4308 | 71425853.2716 | 69714774.1927 | 71425853.2716 | 69904464.9701 | 408665737.1193 | 2 | 80
SC_1863_A2 | PARQUE FOTOVOLTAICO CASCO DE VACA | 2022-08-16 09:59 | 44789.416 | 50 | Solar FV | Caracoli 220 | SC_1863 | 2025-12-31 | 2025-12-31 | NO | NO | Altántico | NO | NA | -8.0045 | 0 | 459473.157 | 0 | 667975.4607 | 1521388.3015 | -189323.8707 | 1521388.3015 | 0 | 70363938.1272 | 69904464.9701 | 70572440.4308 | 71425853.2716 | 69715141.0994 | 71425853.2716 | 69904464.9701 | 408666104.026 | 2 | 80
SC_1884_A1 | PARQUE FOTOVOLTAICO CEDRO | 2022-08-16 18:43 | 44789.7799 | 50 | Solar FV | Caracoli 110 | SC_1884 | 2025-12-31 | 2025-12-31 | NO | NO | Altántico | NO | NA | -15.46 | 0 | 459473.157 | 0 | 667975.4607 | 1521388.3015 | -365664.9791 | 1521388.3015 | 0 | 70363938.1272 | 69904464.9701 | 70572440.4308 | 71425853.2716 | 69538799.9911 | 71425853.2716 | 69904464.9701 | 408489762.9177 | 2 | 19.9
SC_1884_A2 | PARQUE FOTOVOLTAICO CEDRO | 2022-08-16 18:43 | 44789.7799 | 50 | Solar FV | Caracoli 220 | SC_1884 | 2025-12-31 | 2025-12-31 | NO | NO | Altántico | NO | NA | -15.51 | 0 | 459473.157 | 0 | 667975.4607 | 1521388.3015 | -366847.5954 | 1521388.3015 | 0 | 70363938.1272 | 69904464.9701 | 70572440.4308 | 71425853.2716 | 69537617.3747 | 71425853.2716 | 69904464.9701 | 408488580.3013 | 2 | 19.9
SC_2051_A1 | PARQUE SOLAR ALMA | 2022-08-24 10:07 | 44797.4215 | 19.9 | Solar FV | Caracoli 110 | SC_2051 | 2024-11-26 | 2024-11-26 | NO | NO | Altántico | NO | NA | -0.56 | 0 | 513690.9896 | 0 | 746796.5651 | 1700912.1211 | -37206.6559 | 1700912.1211 | 0 | 70418155.9597 | 69904464.9701 | 70651261.5352 | 71605377.0912 | 69867258.3143 | 71605377.0912 | 69904464.9701 | 409220545.9071 | 1 | 19.9
SC_2029_A1 | Parque Solar Bugambiles 9,9 MW | 2022-07-15 09:29 | 44757.3951 | 9.9 | Solar FV | Baranoa 13.8 | SC_2029 | 2025-12-31 | 2025-12-31 | NO | NO | Altántico | NO | NA | -0.63 | 0 | 459473.157 | 0 | 667975.4607 | 1521388.3015 | -75257.4048 | 1521388.3015 | 0 | 70363938.1272 | 69904464.9701 | 70572440.4308 | 71425853.2716 | 69829207.5653 | 71425853.2716 | 69904464.9701 | 408780170.4919 | 2 | 19.9
SC_2029_A2 | Parque Solar Bugambiles 9,9 MW | 2022-07-15 09:29 | 44757.3951 | 9.9 | Solar FV | Nv Baranoa 110 | SC_2029 | 2025-12-31 | 2025-12-31 | NO | NO | Altántico | NO | NA | -0.72 | 0 | 459473.157 | 0 | 667975.4607 | 1521388.3015 | -86008.4627 | 1521388.3015 | 0 | 70363938.1272 | 69904464.9701 | 70572440.4308 | 71425853.2716 | 69818456.5074 | 71425853.2716 | 69904464.9701 | 408769419.4341 | 2 | 9.9
SC_2095_A1 | Parque Solar Nisperos 19,9 MW | 2022-08-26 17:49 | 44799.7424 | 19.9 | Solar FV | Nv Baranoa 110 | SC_2095 | 2025-12-31 | 2025-12-31 | NO | NO | Altántico | NO | NA | -1.5 | 0 | 459473.157 | 0 | 667975.4607 | 1521388.3015 | -89141.9368 | 1521388.3015 | 0 | 70363938.1272 | 69904464.9701 | 70572440.4308 | 71425853.2716 | 69815323.0333 | 71425853.2716 | 69904464.9701 | 408766285.9599 | 2 | 9.9
SC_2095_A2 | Parque Solar Nisperos 19,9 MW | 2022-08-26 17:49 | 44799.7424 | 19.9 | Solar FV | Baranoa 13.8 | SC_2095 | 2025-12-31 | 2025-12-31 | NO | NO | Altántico | NO | NA | -1.43 | 0 | 459473.157 | 0 | 667975.4607 | 1521388.3015 | -84981.9798 | 1521388.3015 | 0 | 70363938.1272 | 69904464.9701 | 70572440.4308 | 71425853.2716 | 69819482.9904 | 71425853.2716 | 69904464.9701 | 408770445.917 | 2 | 9.9
SC_1045_A1 | Prado Solar I 9,9 MW | 2022-07-13 17:37 | 44755.734 | 9.9 | Solar FV | Barra 2 Nbq 13.8 | SC_1045 | 2024-12-31 | 2024-12-31 | NO | NO | Altántico | NO | NA | -2.6944 | 0 | 513690.9896 | 0 | 746796.5651 | 1700912.1211 | -359849.266 | 1700912.1211 | 0 | 70418155.9597 | 69904464.9701 | 70651261.5352 | 71605377.0912 | 69544615.7041 | 71605377.0912 | 69904464.9701 | 408897903.297 | 1 | 9.9
SC_1221_A1 | Solar Atlántico 2 | 2022-07-16 18:11 | 44758.7576 | 9.8 | Solar FV | Juan Mina 110 | SC_1221 | 2025-12-31 | 2025-12-31 | NO | NO | Altántico | NO | NA | -1.039 | 0 | 459473.157 | 0 | 667975.4607 | 1521388.3015 | -125380.2626 | 1521388.3015 | 0 | 70363938.1272 | 69904464.9701 | 70572440.4308 | 71425853.2716 | 69779084.7075 | 71425853.2716 | 69904464.9701 | 408730047.6341 | 2 | 19.9
SC_2219_A1 | Tereseg | 2022-07-17 17:46 | 44759.7403 | 80 | Solar FV | El Rio 110 | SC_2219 | 2024-12-31 | 2024-12-31 | NO | NO | Guajira - Cesar - Madgalena | NO | NA | 3.117 | 0 | 513690.9896 | 0 | 746796.5651 | 1700912.1211 | 51514.8574 | 1700912.1211 | 0 | 70418155.9597 | 69904464.9701 | 70651261.5352 | 71605377.0912 | 69955979.8275 | 71605377.0912 | 69904464.9701 | 409309267.4204 | 1 | 19.9
SC_2219_A2 | Tereseg | 2022-07-17 17:46 | 44759.7403 | 80 | Solar FV | El Rio 220 | SC_2219 | 2024-12-31 | 2024-12-31 | NO | NO | Guajira - Cesar - Madgalena | NO | NA | 3.435 | 0 | 513690.9896 | 0 | 746796.5651 | 1700912.1211 | 56770.4637 | 1700912.1211 | 0 | 70418155.9597 | 69904464.9701 | 70651261.5352 | 71605377.0912 | 69961235.4338 | 71605377.0912 | 69904464.9701 | 409314523.0267 | 1 | 9.9
SC_1945_A1 | Bolívar Solar (GE) 300 MW | 2022-08-03 | 15:53 | 300 | Solar FV | Bolivar 500 | SC_1945 | 2025-12-31 | 2025-12-31 | NO | NO | Bolívar | NO | 0 | -33.06 | 0 | 459473.157 | 0 | 667975.4607 | 1521388.3015 | -130324.3231 | 1521388.3015 | 0 | 190981882.7638 | 190522409.6067 | 191190385.0675 | 192043797.9083 | 190392085.2837 | 192043797.9083 | 190522409.6067 | 1108309182.4661 | 2 | 9.9
SC_1945_A2 | Bolívar Solar (GE) 300 MW | 2022-08-03 | 15:53 | 300 | Solar FV | Bolivar 220 | SC_1945 | 2025-12-31 | 2025-12-31 | NO | NO | Bolívar | NO | 0 | -36.79 | 0 | 459473.157 | 0 | 667975.4607 | 1521388.3015 | -145028.1865 | 1521388.3015 | 0 | 190981882.7638 | 190522409.6067 | 191190385.0675 | 192043797.9083 | 190377381.4202 | 192043797.9083 | 190522409.6067 | 1108294478.6027 | 2 | 9.9
SC_1290_A2 | Bonanza | 2022-07-18 | 18:29 | 9.9 | Solar FV | Manzanillo 13.8 | SC_1290 | 2024-12-10 | 2024-12-10 | NO | NO | Bolívar | NO | 0 | -0.01 | 0 | 513690.9896 | 0 | 746796.5651 | 1700912.1211 | -1335.5203 | 1700912.1211 | 0 | 191036100.5963 | 190522409.6067 | 191269206.1718 | 192223321.7279 | 190521074.0865 | 192223321.7279 | 190522409.6067 | 1108840495.9352 | 1 | 9.9
SC_1521_A1 | Brezo Solar I 9,9 MW | 2022-07-18 | 8:37 | 9.9 | Solar FV | Bolivar 13.8 | SC_1521 | 2024-12-31 | 2024-12-31 | NO | NO | Bolívar | SI | 0 | -4.185 | 100 | 513690.9896 | 0 | 746796.5651 | 1700912.1211 | -558915.2436 | 1700912.1211 | 4662311.7969 | 191036100.5963 | 190522409.6067 | 191269206.1718 | 192223321.7279 | 189963494.3631 | 192223321.7279 | 195184721.4036 | 1109681609.7509 | 1 | 9.9
SC_2099_A1 | Brezo Solar II 9,9 MW | 2022-08-11 | 9:11 | 9.9 | Solar FV | Bolivar 13.8 | SC_2099 | 2024-12-31 | 2024-12-31 | NO | NO | Bolívar | NO | 0 | -4.185 | 0 | 513690.9896 | 0 | 746796.5651 | 1700912.1211 | -558915.2436 | 1700912.1211 | 0 | 191036100.5963 | 190522409.6067 | 191269206.1718 | 192223321.7279 | 189963494.3631 | 192223321.7279 | 190522409.6067 | 1108282916.2118 | 1 | 9.9
SC_2099_A2 | Brezo Solar II 9,9 MW | 2022-08-11 | 9:11 | 9.9 | Solar FV | Villa Estrella 13.8 | SC_2099 | 2024-12-31 | 2024-12-31 | NO | NO | Bolívar | NO | 0 | -3.931 | 0 | 513690.9896 | 0 | 746796.5651 | 1700912.1211 | -524993.0281 | 1700912.1211 | 0 | 191036100.5963 | 190522409.6067 | 191269206.1718 | 192223321.7279 | 189997416.5786 | 192223321.7279 | 190522409.6067 | 1108316838.4273 | 1 | 19.9
SC_1123_A1 | Brisa Solar IV 9,9 MW | 2022-07-15 | 9:29 | 9.9 | Solar FV | Membrillal 13.8 | SC_1123 | 2024-12-31 | 2024-12-31 | NO | NO | Bolívar | NO | 0 | -1.07 | 0 | 513690.9896 | 0 | 746796.5651 | 1700912.1211 | -142900.6716 | 1700912.1211 | 0 | 191036100.5963 | 190522409.6067 | 191269206.1718 | 192223321.7279 | 190379508.9351 | 192223321.7279 | 190522409.6067 | 1108698930.7838 | 1 | 19.9
SC_2019_A1 | Brisa Solar V 9,9 MW | 2022-08-09 | 14:56 | 9.9 | Solar FV | Nv Cospique 13.8 | SC_2019 | 2025-12-31 | 2025-12-31 | NO | NO | Bolívar | NO | 0 | -1.07 | 0 | 459473.157 | 0 | 667975.4607 | 1521388.3015 | -127818.132 | 1521388.3015 | 0 | 190981882.7638 | 190522409.6067 | 191190385.0675 | 192043797.9083 | 190394591.4747 | 192043797.9083 | 190522409.6067 | 1108311688.6572 | 2 | 19.9
SC_2019_A2 | Brisa Solar V 9,9 MW | 2022-08-09 | 14:56 | 9.9 | Solar FV | Membrillal 13.8 | SC_2019 | 2025-12-31 | 2025-12-31 | NO | NO | Bolívar | NO | 0 | -1.12 | 0 | 459473.157 | 0 | 667975.4607 | 1521388.3015 | -133790.9419 | 1521388.3015 | 0 | 190981882.7638 | 190522409.6067 | 191190385.0675 | 192043797.9083 | 190388618.6648 | 192043797.9083 | 190522409.6067 | 1108305715.8472 | 2 | 19.9
SC_170_A1 | Calamar 250 MW | 2022-01-28 | 18:50 | 250 | Solar FV | Carreto 500 | SC_170 | 2024-12-31 | 2024-12-31 | NO | SI | Bolívar | NO | 8000000000 | -30.53 | 0 | 513690.9896 | 0 | 746796.5651 | 1700912.1211 | -161462.8011 | 1700912.1211 | 0 | 191036100.5963 | 190522409.6067 | 191269206.1718 | 192223321.7279 | 190360946.8057 | 192223321.7279 | 190522409.6067 | 1108680368.6544 | 1 | 49.9
SC_170_A2 | Calamar 250 MW | 2022-01-28 | 18:50 | 250 | Solar FV | Carreto 66 | SC_170 | 2024-12-31 | 2024-12-31 | NO | SI | Bolívar | NO | 8000000000 | -29.33 | 0 | 513690.9896 | 0 | 746796.5651 | 1700912.1211 | -155116.4086 | 1700912.1211 | 0 | 191036100.5963 | 190522409.6067 | 191269206.1718 | 192223321.7279 | 190367293.1981 | 192223321.7279 | 190522409.6067 | 1108686715.0468 | 1 | 49.9
SC_2000_A1 | Cartagena Floating Solar 10 MW | 2022-08-03 | 16:32 | 10 | Solar FV | Cartagena 66 | SC_2000 | 2024-12-31 | 2024-12-31 | NO | NO | Bolívar | NO | 0 | -1.18 | 0 | 513690.9896 | 0 | 746796.5651 | 1700912.1211 | -156015.4809 | 1700912.1211 | 0 | 191036100.5963 | 190522409.6067 | 191269206.1718 | 192223321.7279 | 190366394.1258 | 192223321.7279 | 190522409.6067 | 1108685815.9745 | 1 | 19.9
SC_2000_A2 | Cartagena Floating Solar 10 MW | 2022-08-03 | 16:32 | 10 | Solar FV | Cartagena 220 | SC_2000 | 2024-12-31 | 2024-12-31 | NO | NO | Bolívar | NO | 0 | -1.18 | 0 | 513690.9896 | 0 | 746796.5651 | 1700912.1211 | -156015.4809 | 1700912.1211 | 0 | 191036100.5963 | 190522409.6067 | 191269206.1718 | 192223321.7279 | 190366394.1258 | 192223321.7279 | 190522409.6067 | 1108685815.9745 | 1 | 19.9
SC_960_A2 | DSE CALAMAR | 2022-07-15 | 19:02 | 9.9 | Solar FV | Calamar 34.5 | SC_960 | 2025-07-31 | 2025-07-31 | NO | NO | Bolívar | NO | 0 | -0.33614 | 0 | 459473.157 | 0 | 667975.4607 | 1521388.3015 | -40154.0064 | 1521388.3015 | 0 | 190981882.7638 | 190522409.6067 | 191190385.0675 | 192043797.9083 | 190482255.6003 | 192043797.9083 | 190522409.6067 | 1108399352.7827 | 2 | 19.9
SC_980_A1 | Manglar Solar | 2022-07-15 | 9:27 | 200 | Solar FV | Bolivar 220 | SC_980 | 2025-12-31 | 2025-12-31 | NO | NO | Bolívar | NO | 0 | -11.527 | 0 | 459473.157 | 0 | 667975.4607 | 1521388.3015 | -68160.094 | 1521388.3015 | 0 | 190981882.7638 | 190522409.6067 | 191190385.0675 | 192043797.9083 | 190454249.5127 | 192043797.9083 | 190522409.6067 | 1108371346.6952 | 2 | 19.9
SC_980_A2 | Manglar Solar | 2022-07-15 | 9:27 | 200 | Solar FV | Bolivar 500 | SC_980 | 2025-12-31 | 2025-12-31 | NO | NO | Bolívar | NO | 0 | -11.069 | 0 | 459473.157 | 0 | 667975.4607 | 1521388.3015 | -65451.9025 | 1521388.3015 | 0 | 190981882.7638 | 190522409.6067 | 191190385.0675 | 192043797.9083 | 190456957.7042 | 192043797.9083 | 190522409.6067 | 1108374054.8866 | 2 | 19.9
SC_2216_A1 | Mokana 50 MW | 2022-08-19 | 21:21 | 50 | Solar FV | Manzanillo 66 | SC_2216 | 2024-12-31 | 2024-12-31 | NO | NO | Bolívar | NO | 0 | -0.39 | 0 | 513690.9896 | 0 | 746796.5651 | 1700912.1211 | -10312.8877 | 1700912.1211 | 0 | 191036100.5963 | 190522409.6067 | 191269206.1718 | 192223321.7279 | 190512096.719 | 192223321.7279 | 190522409.6067 | 1108831518.5677 | 1 | 19.9
SC_2216_A2 | Mokana 50 MW | 2022-08-19 | 21:21 | 50 | Solar FV | Bayunca 66 | SC_2216 | 2024-12-31 | 2024-12-31 | NO | NO | Bolívar | NO | 0 | -0.43 | 0 | 513690.9896 | 0 | 746796.5651 | 1700912.1211 | -11370.6198 | 1700912.1211 | 0 | 191036100.5963 | 190522409.6067 | 191269206.1718 | 192223321.7279 | 190511038.987 | 192223321.7279 | 190522409.6067 | 1108830460.8357 | 1 | 19.9
SC_545_A1 | PARAISO | 2022-06-08 | 11:53 | 7 | Solar FV | San Juan Nepomuceno 13.8 | SC_545 | 2025-07-31 | 2025-07-31 | NO | NO | Bolívar | NO | 0 | -0.57 | 0 | 459473.157 | 0 | 667975.4607 | 1521388.3015 | -96298.7609 | 1521388.3015 | 0 | 190981882.7638 | 190522409.6067 | 191190385.0675 | 192043797.9083 | 190426110.8459 | 192043797.9083 | 190522409.6067 | 1108343208.0283 | 2 | 19.9
SC_545_A2 | PARAISO | 2022-06-08 | 11:53 | 7 | Solar FV | San Juan Nepomuceno 34.5 | SC_545 | 2025-07-31 | 2025-07-31 | NO | NO | Bolívar | NO | 0 | -0.6 | 0 | 459473.157 | 0 | 667975.4607 | 1521388.3015 | -101367.1167 | 1521388.3015 | 0 | 190981882.7638 | 190522409.6067 | 191190385.0675 | 192043797.9083 | 190421042.49 | 192043797.9083 | 190522409.6067 | 1108338139.6725 | 2 | 9.9
SC_1909_A1 | PARQUE DE GENERACIÓN SOLAR ORION | 2022-08-17 | 12:08 | 250 | Solar FV | Bolivar 220 | SC_1909 | 2025-12-31 | 2025-12-31 | NO | NO | Bolívar | NO | 0 | -33.8639 | 0 | 459473.157 | 0 | 667975.4607 | 1521388.3015 | -160191.8669 | 1521388.3015 | 0 | 190981882.7638 | 190522409.6067 | 191190385.0675 | 192043797.9083 | 190362217.7398 | 192043797.9083 | 190522409.6067 | 1108279314.9222 | 2 | 39.9
SC_1909_A2 | PARQUE DE GENERACIÓN SOLAR ORION | 2022-08-17 | 12:08 | 250 | Solar FV | Bolivar 500 | SC_1909 | 2025-12-31 | 2025-12-31 | NO | NO | Bolívar | NO | 0 | -24.8934 | 0 | 459473.157 | 0 | 667975.4607 | 1521388.3015 | -117757.132 | 1521388.3015 | 0 | 190981882.7638 | 190522409.6067 | 191190385.0675 | 192043797.9083 | 190404652.4747 | 192043797.9083 | 190522409.6067 | 1108321749.6571 | 2 | 9.9
SC_2009_A1 | Parque Solar Bolivar | 2022-08-05 | 12:01 | 9.9 | Solar FV | Bayunca 34.5 | SC_2009 | 2025-12-31 | 2025-12-31 | NO | NO | Bolívar | NO | 0 | -1.431 | 0 | 459473.157 | 0 | 667975.4607 | 1521388.3015 | -170941.8196 | 1521388.3015 | 0 | 190981882.7638 | 190522409.6067 | 191190385.0675 | 192043797.9083 | 190351467.7872 | 192043797.9083 | 190522409.6067 | 1108268564.9696 | 2 | 9.9
SC_2009_A2 | Parque Solar Bolivar | 2022-08-05 | 12:01 | 9.9 | Solar FV | Bayunca 13.8 | SC_2009 | 2025-12-31 | 2025-12-31 | NO | NO | Bolívar | NO | 0 | -1.4178 | 0 | 459473.157 | 0 | 667975.4607 | 1521388.3015 | -169364.9977 | 1521388.3015 | 0 | 190981882.7638 | 190522409.6067 | 191190385.0675 | 192043797.9083 | 190353044.609 | 192043797.9083 | 190522409.6067 | 1108270141.7914 | 2 | 90
SC_1184_A1 | Parque Solar Cetus 50 MW | 2022-07-16 | 14:30 | 50 | Solar FV | Mamonal 66 | SC_1184 | 2025-12-31 | 2025-12-31 | NO | NO | Bolívar | NO | 0 | -12.4185 | 0 | 459473.157 | 0 | 667975.4607 | 1521388.3015 | -293726.6623 | 1521388.3015 | 0 | 190981882.7638 | 190522409.6067 | 191190385.0675 | 192043797.9083 | 190228682.9445 | 192043797.9083 | 190522409.6067 | 1108145780.1269 | 2 | 90
SC_1184_A2 | Parque Solar Cetus 50 MW | 2022-07-16 | 14:30 | 50 | Solar FV | Membrillal 66 | SC_1184 | 2025-12-31 | 2025-12-31 | NO | NO | Bolívar | NO | 0 | -13.1265 | 0 | 459473.157 | 0 | 667975.4607 | 1521388.3015 | -310472.51 | 1521388.3015 | 0 | 190981882.7638 | 190522409.6067 | 191190385.0675 | 192043797.9083 | 190211937.0968 | 192043797.9083 | 190522409.6067 | 1108129034.2792 | 2 | 9.9
SC_2034_A1 | PARQUE SOLAR CONVECTIVA | 2022-08-23 | 21:06 | 9.9 | Solar FV | Manzanillo 66 | SC_2034 | 2024-12-31 | 2024-12-31 | NO | NO | Bolívar | NO | 0 | -0.49 | 0 | 513690.9896 | 0 | 746796.5651 | 1700912.1211 | -65440.4945 | 1700912.1211 | 0 | 191036100.5963 | 190522409.6067 | 191269206.1718 | 192223321.7279 | 190456969.1123 | 192223321.7279 | 190522409.6067 | 1108776390.961 | 1 | 9.9
SC_2034_A2 | PARQUE SOLAR CONVECTIVA | 2022-08-23 | 21:06 | 9.9 | Solar FV | Manzanillo 13.8 | SC_2034 | 2024-12-31 | 2024-12-31 | NO | NO | Bolívar | NO | 0 | -0.5 | 0 | 513690.9896 | 0 | 746796.5651 | 1700912.1211 | -66776.0148 | 1700912.1211 | 0 | 191036100.5963 | 190522409.6067 | 191269206.1718 | 192223321.7279 | 190455633.592 | 192223321.7279 | 190522409.6067 | 1108775055.4407 | 1 | 9.9
SC_2285_A1 | PARQUE SOLAR CORALES DE 19,9MW | 2022-07-15 | 9:37 | 19.9 | Solar FV | Ternera 13.8 | SC_2285 | 2025-12-31 | 2025-12-31 | NO | NO | Bolívar | NO | 0 | -0.73 | 0 | 459473.157 | 0 | 667975.4607 | 1521388.3015 | -43382.4093 | 1521388.3015 | 0 | 190981882.7638 | 190522409.6067 | 191190385.0675 | 192043797.9083 | 190479027.1975 | 192043797.9083 | 190522409.6067 | 1108396124.3799 | 2 | 90
SC_2047_A1 | PARQUE SOLAR FOTOSFERA | 2022-08-24 | 19:22 | 9.9 | Solar FV | Manzanillo 66 | SC_2047 | 2024-07-31 | 2024-07-31 | NO | NO | Bolívar | NO | 0 | -0.58 | 0 | 513690.9896 | 0 | 746796.5651 | 1700912.1211 | -77460.1771 | 1700912.1211 | 0 | 191036100.5963 | 190522409.6067 | 191269206.1718 | 192223321.7279 | 190444949.4296 | 192223321.7279 | 190522409.6067 | 1108764371.2783 | 1 | 90
SC_2047_A2 | PARQUE SOLAR FOTOSFERA | 2022-08-24 | 19:22 | 9.9 | Solar FV | Manzanillo 13.8 | SC_2047 | 2024-07-31 | 2024-07-31 | NO | NO | Bolívar | NO | 0 | -0.61 | 0 | 513690.9896 | 0 | 746796.5651 | 1700912.1211 | -81466.738 | 1700912.1211 | 0 | 191036100.5963 | 190522409.6067 | 191269206.1718 | 192223321.7279 | 190440942.8687 | 192223321.7279 | 190522409.6067 | 1108760364.7174 | 1 | 9.9
SC_831_A1 | Parque Solar Jonás 1 Zambrano 19.9 MW | 2022-07-18 | 20:09 | 19.9 | Solar FV | Zambrano 66 | SC_831 | 2023-12-31 | 2023-12-31 | NO | NO | Bolívar | SI | 0 | -2559.5516 | 100 | 574306.5264 | 0 | 834918.5598 | 1901619.7514 | -190124594.817 | 1901619.7514 | 5212464.5889 | 191096716.1331 | 190522409.6067 | 191357328.1665 | 192424029.3581 | 397814.7897 | 192424029.3581 | 195734874.1957 | 920730774.992 | 0 | 9.9
SC_831_A2 | Parque Solar Jonás 1 Zambrano 19.9 MW | 2022-07-18 | 20:09 | 19.9 | Solar FV | Zambrano 34.5 | SC_831 | 2023-12-31 | 2023-12-31 | NO | NO | Bolívar | SI | 0 | -2564.9072 | 100 | 574306.5264 | 0 | 834918.5598 | 1901619.7514 | -190522409.6067 | 1901619.7514 | 5212464.5889 | 191096716.1331 | 190522409.6067 | 191357328.1665 | 192424029.3581 | 0 | 192424029.3581 | 195734874.1957 | 920332960.2023 | 0 | 9.9
SC_1607_A1 | PARQUE SOLAR MANZANILLO SOL | 2022-06-28 | 11:16 | 278.6 | Solar FV | Bolivar 500 | SC_1607 | 2025-12-31 | 2025-12-31 | NO | NO | Bolívar | NO | 0 | -82.51 | 0 | 459473.157 | 0 | 667975.4607 | 1521388.3015 | -350242.9146 | 1521388.3015 | 0 | 190981882.7638 | 190522409.6067 | 191190385.0675 | 192043797.9083 | 190172166.6921 | 192043797.9083 | 190522409.6067 | 1108089263.8746 | 2 | 9.9
SC_1607_A2 | PARQUE SOLAR MANZANILLO SOL | 2022-06-28 | 11:16 | 278.6 | Solar FV | Bolivar 220 | SC_1607 | 2025-12-31 | 2025-12-31 | NO | NO | Bolívar | NO | 0 | -86.49 | 0 | 459473.157 | 0 | 667975.4607 | 1521388.3015 | -367137.4341 | 1521388.3015 | 0 | 190981882.7638 | 190522409.6067 | 191190385.0675 | 192043797.9083 | 190155272.1727 | 192043797.9083 | 190522409.6067 | 1108072369.3551 | 2 | 9.9
SC_2045_A1 | PARQUE SOLAR MEMBRILLAL | 2022-08-24 | 20:28 | 9.9 | Solar FV | Membrillal 66 | SC_2045 | 2024-07-10 | 2024-07-10 | NO | NO | Bolívar | NO | 0 | -0.29 | 0 | 513690.9896 | 0 | 746796.5651 | 1700912.1211 | -38730.0886 | 1700912.1211 | 0 | 191036100.5963 | 190522409.6067 | 191269206.1718 | 192223321.7279 | 190483679.5182 | 192223321.7279 | 190522409.6067 | 1108803101.3669 | 1 | 9.9
SC_2045_A2 | PARQUE SOLAR MEMBRILLAL | 2022-08-24 | 20:28 | 9.9 | Solar FV | Membrillal 13.8 | SC_2045 | 2024-07-10 | 2024-07-10 | NO | NO | Bolívar | NO | 0 | -0.3 | 0 | 513690.9896 | 0 | 746796.5651 | 1700912.1211 | -40065.6089 | 1700912.1211 | 0 | 191036100.5963 | 190522409.6067 | 191269206.1718 | 192223321.7279 | 190482343.9979 | 192223321.7279 | 190522409.6067 | 1108801765.8466 | 1 | 9.9
SC_2256_A1 | Planta de Energía Maicao 9.9 MW | 2022-08-08 | 16:44 | 9.9 | Solar FV | Calamar 13.8 | SC_2256 | 2025-01-31 | 2025-01-31 | NO | NO | Bolívar | NO | 0 | -0.988 | 0 | 459473.157 | 0 | 667975.4607 | 1521388.3015 | -118022.7238 | 1521388.3015 | 0 | 190981882.7638 | 190522409.6067 | 191190385.0675 | 192043797.9083 | 190404386.883 | 192043797.9083 | 190522409.6067 | 1108321484.0654 | 2 | 9.9
SC_2256_A2 | Planta de Energía Maicao 9.9 MW | 2022-08-08 | 16:44 | 9.9 | Solar FV | Calamar 34.5 | SC_2256 | 2025-01-31 | 2025-01-31 | NO | NO | Bolívar | NO | 0 | -0.965 | 0 | 459473.157 | 0 | 667975.4607 | 1521388.3015 | -115275.2312 | 1521388.3015 | 0 | 190981882.7638 | 190522409.6067 | 191190385.0675 | 192043797.9083 | 190407134.3755 | 192043797.9083 | 190522409.6067 | 1108324231.558 | 2 | 90
SC_1753_A1 | PS Pasacaballos - 99.9 MW | 2022-06-23 | 15:33 | 99.9 | Solar FV | Pasacaballos 220 | SC_1753 | 2025-12-31 | 2025-12-31 | NO | NO | Bolívar | NO | 0 | -30.1194 | 0 | 459473.157 | 0 | 667975.4607 | 1521388.3015 | -356553.506 | 1521388.3015 | 0 | 190981882.7638 | 190522409.6067 | 191190385.0675 | 192043797.9083 | 190165856.1008 | 192043797.9083 | 190522409.6067 | 1108082953.2832 | 2 | 90
SC_1753_A2 | PS Pasacaballos - 99.9 MW | 2022-06-23 | 15:33 | 99.9 | Solar FV | Bolivar 220 | SC_1753 | 2025-12-31 | 2025-12-31 | NO | NO | Bolívar | NO | 0 | -24.4451 | 0 | 459473.157 | 0 | 667975.4607 | 1521388.3015 | -289381.1334 | 1521388.3015 | 0 | 190981882.7638 | 190522409.6067 | 191190385.0675 | 192043797.9083 | 190233028.4734 | 192043797.9083 | 190522409.6067 | 1108150125.6558 | 2 | 135
SC_2003_A1 | SAN FELIPE I | 2022-08-22 | 18:13 | 19.9 | Solar FV | Bolivar 13.8 | SC_2003 | 2025-12-31 | 2025-12-31 | NO | NO | Bolívar | NO | 0 | -2.11 | 0 | 459473.157 | 0 | 667975.4607 | 1521388.3015 | -125392.9911 | 1521388.3015 | 0 | 190981882.7638 | 190522409.6067 | 191190385.0675 | 192043797.9083 | 190397016.6156 | 192043797.9083 | 190522409.6067 | 1108314113.7981 | 2 | 135
SC_2003_A2 | SAN FELIPE I | 2022-08-22 | 18:13 | 19.9 | Solar FV | Manzanillo 13.8 | SC_2003 | 2025-12-31 | 2025-12-31 | NO | NO | Bolívar | NO | 0 | -2.03 | 0 | 459473.157 | 0 | 667975.4607 | 1521388.3015 | -120638.7545 | 1521388.3015 | 0 | 190981882.7638 | 190522409.6067 | 191190385.0675 | 192043797.9083 | 190401770.8523 | 192043797.9083 | 190522409.6067 | 1108318868.0347 | 2 | 9.9
SC_2097_A1 | San Felipe II 19,9 MW | 2022-08-22 | 18:48 | 19.9 | Solar FV | Bolivar 13.8 | SC_2097 | 2025-12-31 | 2025-12-31 | NO | NO | Bolívar | NO | 0 | -2.11 | 0 | 459473.157 | 0 | 667975.4607 | 1521388.3015 | -125392.9911 | 1521388.3015 | 0 | 190981882.7638 | 190522409.6067 | 191190385.0675 | 192043797.9083 | 190397016.6156 | 192043797.9083 | 190522409.6067 | 1108314113.7981 | 2 | 9.9
SC_2097_A2 | San Felipe II 19,9 MW | 2022-08-22 | 18:48 | 19.9 | Solar FV | Manzanillo 13.8 | SC_2097 | 2025-12-31 | 2025-12-31 | NO | NO | Bolívar | NO | 0 | -2.03 | 0 | 459473.157 | 0 | 667975.4607 | 1521388.3015 | -120638.7545 | 1521388.3015 | 0 | 190981882.7638 | 190522409.6067 | 191190385.0675 | 192043797.9083 | 190401770.8523 | 192043797.9083 | 190522409.6067 | 1108318868.0347 | 2 | 7
SC_784_A1 | TENERIFE 9.9 | 2022-07-12 | 15:56 | 9.9 | Solar FV | Bayunca 13.8 | SC_784 | 2025-12-31 | 2025-12-31 | NO | NO | Bolívar | NO | 0 | -2.5085 | 0 | 9292538.2859 | 1383056.2359 | -15780761.5612 | -3849395.1182 | 434578.3041 | -3849395.1182 | 0 | 199814947.8926 | 191905465.8427 | 174741648.0455 | 186673014.4885 | 190956987.9109 | 186673014.4885 | 190522409.6067 | 1094585294.3065 | 2 | 7
SC_784_A2 | TENERIFE 9.9 | 2022-07-12 | 15:56 | 9.9 | Solar FV | Bayunca 34.5 | SC_784 | 2025-12-31 | 2025-12-31 | NO | NO | Bolívar | NO | 0 | -2.5102 | 0 | 9292538.2859 | 1383056.2359 | -15780761.5612 | -3849395.1182 | 415480.3639 | -3849395.1182 | 0 | 199814947.8926 | 191905465.8427 | 174741648.0455 | 186673014.4885 | 190937889.9706 | 186673014.4885 | 190522409.6067 | 1094566196.3662 | 2 | 19.5
SC_1101_A1 | Tucanes II 9.9 MW | 2022-07-15 | 9:30 | 9.9 | Solar FV | Bayunca 13.8 | SC_1101 | 2024-12-31 | 2024-12-31 | NO | NO | Bolívar | NO | 0 | -0.87 | 0 | 513690.9896 | 0 | 746796.5651 | 1700912.1211 | -116190.2657 | 1700912.1211 | 0 | 191036100.5963 | 190522409.6067 | 191269206.1718 | 192223321.7279 | 190406219.341 | 192223321.7279 | 190522409.6067 | 1108725641.1898 | 1 | 19.5
SC_1101_A2 | Tucanes II 9.9 MW | 2022-07-15 | 9:30 | 9.9 | Solar FV | Bayunca 13.8 | SC_1101 | 2024-12-31 | 2024-12-31 | NO | NO | Bolívar | NO | 0 | -0.87 | 0 | 513690.9896 | 0 | 746796.5651 | 1700912.1211 | -116190.2657 | 1700912.1211 | 0 | 191036100.5963 | 190522409.6067 | 191269206.1718 | 192223321.7279 | 190406219.341 | 192223321.7279 | 190522409.6067 | 1108725641.1898 | 1 | 9.9
SC_1801_A1 | Tucanes III de 9,9 ME | 2022-08-17 | 15:32 | 9.9 | Solar FV | Manzanillo 13.8 | SC_1801 | 2024-12-31 | 2024-12-31 | NO | NO | Bolívar | NO | 0 | -0.89 | 0 | 513690.9896 | 0 | 746796.5651 | 1700912.1211 | -118861.3063 | 1700912.1211 | 0 | 191036100.5963 | 190522409.6067 | 191269206.1718 | 192223321.7279 | 190403548.3005 | 192223321.7279 | 190522409.6067 | 1108722970.1492 | 1 | 9.9
SC_1929_A1 | Tucanes IV 9,9 MW | 2022-08-12 | 10:31 | 9.9 | Solar FV | Manzanillo 13.8 | SC_1929 | 2024-12-31 | 2024-12-31 | NO | NO | Bolívar | NO | 0 | -1.83 | 0 | 513690.9896 | 0 | 746796.5651 | 1700912.1211 | -244400.2141 | 1700912.1211 | 0 | 191036100.5963 | 190522409.6067 | 191269206.1718 | 192223321.7279 | 190278009.3927 | 192223321.7279 | 190522409.6067 | 1108597431.2414 | 1
SC_1003_A1 | Turbaco Solar I 9,9 MW | 2022-07-13 | 13:17 | 9.9 | Solar FV | Turbaco 13.8 | SC_1003 | 2025-12-31 | 2025-12-31 | NO | NO | Bolívar | NO | 0 | -1.96 | 0 | 459473.157 | 0 | 667975.4607 | 1521388.3015 | -234134.1484 | 1521388.3015 | 0 | 190981882.7638 | 190522409.6067 | 191190385.0675 | 192043797.9083 | 190288275.4584 | 192043797.9083 | 190522409.6067 | 1108205372.6408 | 2
SC_1003_A2 | Turbaco Solar I 9,9 MW | 2022-07-13 | 13:17 | 9.9 | Solar FV | Turbaco 110 | SC_1003 | 2025-12-31 | 2025-12-31 | NO | NO | Bolívar | NO | 0 | -1.92 | 0 | 459473.157 | 0 | 667975.4607 | 1521388.3015 | -229355.9005 | 1521388.3015 | 0 | 190981882.7638 | 190522409.6067 | 191190385.0675 | 192043797.9083 | 190293053.7063 | 192043797.9083 | 190522409.6067 | 1108210150.8887 | 2
SC_1241_A1 | Turbaco Solar II 9,9 MW | 2022-07-15 | 11:24 | 9.9 | Solar FV | Turbaco 13.8 | SC_1241 | 2025-12-31 | 2025-12-31 | NO | NO | Bolívar | NO | 0 | -1.96 | 0 | 459473.157 | 0 | 667975.4607 | 1521388.3015 | -234134.1484 | 1521388.3015 | 0 | 190981882.7638 | 190522409.6067 | 191190385.0675 | 192043797.9083 | 190288275.4584 | 192043797.9083 | 190522409.6067 | 1108205372.6408 | 2
SC_1241_A2 | Turbaco Solar II 9,9 MW | 2022-07-15 | 11:24 | 9.9 | Solar FV | Turbaco 110 | SC_1241 | 2025-12-31 | 2025-12-31 | NO | NO | Bolívar | NO | 0 | -1.92 | 0 | 459473.157 | 0 | 667975.4607 | 1521388.3015 | -229355.9005 | 1521388.3015 | 0 | 190981882.7638 | 190522409.6067 | 191190385.0675 | 192043797.9083 | 190293053.7063 | 192043797.9083 | 190522409.6067 | 1108210150.8887 | 2
SC_765_A1 | VANUATU 9.9 | 2022-07-12 | 15:58 | 9.9 | Solar FV | Mamonal 13.8 | SC_765 | 2025-12-31 | 2025-12-31 | NO | NO | Bolívar | NO | 0 | -1.3203 | 0 | 459473.157 | 0 | 667975.4607 | 1521388.3015 | -157720.4076 | 1521388.3015 | 0 | 190981882.7638 | 190522409.6067 | 191190385.0675 | 192043797.9083 | 190364689.1992 | 192043797.9083 | 190522409.6067 | 1108281786.3816 | 2
SC_765_A2 | VANUATU 9.9 | 2022-07-12 | 15:58 | 9.9 | Solar FV | Nv Cospique 13.8 | SC_765 | 2025-12-31 | 2025-12-31 | NO | NO | Bolívar | NO | 0 | -1.3459 | 0 | 459473.157 | 0 | 667975.4607 | 1521388.3015 | -160777.2917 | 1521388.3015 | 0 | 190981882.7638 | 190522409.6067 | 191190385.0675 | 192043797.9083 | 190361632.3151 | 192043797.9083 | 190522409.6067 | 1108278729.4975 | 2
SC_1878_A1 | Autogenerador Solar Holcim | 2022-08-16 | 13:49 | 6.7 | Solar FV | Holcim 115 | SC_1878 | 2024-06-30 | 2024-06-30 | NO | NO | Boyacá - Casanare | NO | 0 | -0.0001 | 0 | 513690.9896 | 0 | 746796.5651 | 1700912.1211 | -19.7338 | 1700912.1211 | 0 | 18156582.415 | 17642891.4255 | 18389687.9905 | 19343803.5466 | 17642871.6917 | 19343803.5466 | 17642891.4255 | 106140606.2702 | 1
SC_1834_A1 | Barbados | 2022-08-11 | 9:54 | 15 | Solar FV | Alto Ricaurte 34.5 | SC_1834 | 2025-12-31 | 2025-12-31 | NO | NO | Boyacá - Casanare | NO | 0 | -0.34404 | 0 | 459473.157 | 0 | 667975.4607 | 1521388.3015 | -27124.4889 | 1521388.3015 | 0 | 18102364.5825 | 17642891.4255 | 18310866.8862 | 19164279.727 | 17615766.9366 | 19164279.727 | 17642891.4255 | 105711176.8489 | 2
SC_1834_A2 | Barbados | 2022-08-11 | 9:54 | 15 | Solar FV | Sachica 34.5 | SC_1834 | 2025-12-31 | 2025-12-31 | NO | NO | Boyacá - Casanare | NO | 0 | -0.1442 | 0 | 459473.157 | 0 | 667975.4607 | 1521388.3015 | -11368.8853 | 1521388.3015 | 0 | 18102364.5825 | 17642891.4255 | 18310866.8862 | 19164279.727 | 17631522.5402 | 19164279.727 | 17642891.4255 | 105726932.4525 | 2
SC_1888_A1 | Chiquinquira Solar I 9,9 MW | 2022-08-02 | 17:11 | 9.9 | Solar FV | Chiquiquira 34.5 | SC_1888 | 2025-12-31 | 2025-12-31 | NO | NO | Boyacá - Casanare | NO | 0 | -1.28 | 0 | 459473.157 | 0 | 667975.4607 | 1521388.3015 | -152903.9336 | 1521388.3015 | 0 | 18102364.5825 | 17642891.4255 | 18310866.8862 | 19164279.727 | 17489987.4918 | 19164279.727 | 17642891.4255 | 105585397.4041 | 2
SC_1888_A2 | Chiquinquira Solar I 9,9 MW | 2022-08-02 | 17:11 | 9.9 | Solar FV | Chiquinquira 13.8 | SC_1888 | 2025-12-31 | 2025-12-31 | NO | NO | Boyacá - Casanare | NO | 0 | -1.45 | 0 | 459473.157 | 0 | 667975.4607 | 1521388.3015 | -173211.4873 | 1521388.3015 | 0 | 18102364.5825 | 17642891.4255 | 18310866.8862 | 19164279.727 | 17469679.9381 | 19164279.727 | 17642891.4255 | 105565089.8504 | 2
SC_1890_A1 | Duitama I 40 MW | 2022-07-18 | 16:05 | 40 | Solar FV | Duitama 115 | SC_1890 | 2024-12-31 | 2024-12-31 | NO | NO | Boyacá - Casanare | NO | 0 | 1.35 | 0 | 513690.9896 | 0 | 746796.5651 | 1700912.1211 | 44623.0719 | 1700912.1211 | 0 | 18156582.415 | 17642891.4255 | 18389687.9905 | 19343803.5466 | 17687514.4973 | 19343803.5466 | 17642891.4255 | 106185249.0759 | 1
SC_1890_A2 | Duitama I 40 MW | 2022-07-18 | 16:05 | 40 | Solar FV | Sochagota 115 | SC_1890 | 2024-12-31 | 2024-12-31 | NO | NO | Boyacá - Casanare | NO | 0 | 0.787 | 0 | 513690.9896 | 0 | 746796.5651 | 1700912.1211 | 26013.5982 | 1700912.1211 | 0 | 18156582.415 | 17642891.4255 | 18389687.9905 | 19343803.5466 | 17668905.0237 | 19343803.5466 | 17642891.4255 | 106166639.6022 | 1
SC_1941_A1 | Esperanza Solar 9,9MW | 2022-08-04 | 9:45 | 9.9 | Solar FV | Niata 34.5 | SC_1941 | 2025-07-31 | 2025-07-31 | NO | NO | Boyacá - Casanare | NO | 0 | 0.38 | 0 | 459473.157 | 0 | 667975.4607 | 1521388.3015 | 45393.3553 | 1521388.3015 | 0 | 18102364.5825 | 17642891.4255 | 18310866.8862 | 19164279.727 | 17688284.7808 | 19164279.727 | 17642891.4255 | 105783694.693 | 2
SC_1941_A2 | Esperanza Solar 9,9MW | 2022-08-04 | 9:45 | 9.9 | Solar FV | Niata 13,8 | SC_1941 | 2025-07-31 | 2025-07-31 | NO | NO | Boyacá - Casanare | NO | 0 | 0.261 | 0 | 459473.157 | 0 | 667975.4607 | 1521388.3015 | 31178.0677 | 1521388.3015 | 0 | 18102364.5825 | 17642891.4255 | 18310866.8862 | 19164279.727 | 17674069.4932 | 19164279.727 | 17642891.4255 | 105769479.4055 | 2
SC_1774_A2 | Firavisol 8 MW | 2022-07-25 | 16:35 | 8 | Solar FV | Sirata 34.5 | SC_1774 | 2025-12-31 | 2025-12-31 | NO | NO | Boyacá - Casanare | NO | 0 | -1.67 | 0 | 459473.157 | 0 | 667975.4607 | 1521388.3015 | -246871.1655 | 1521388.3015 | 0 | 18102364.5825 | 17642891.4255 | 18310866.8862 | 19164279.727 | 17396020.2599 | 19164279.727 | 17642891.4255 | 105491430.1722 | 2
SC_2064_A2 | Firavitoba 9,9 del Verano Solar | 2022-08-21 | 8:14 | 9.9 | Solar FV | Sirata 34.5 | SC_2064 | 2025-12-31 | 2025-12-31 | NO | NO | Boyacá - Casanare | NO | 0 | -1.3509 | 0 | 459473.157 | 0 | 667975.4607 | 1521388.3015 | -161378.1563 | 1521388.3015 | 0 | 18102364.5825 | 17642891.4255 | 18310866.8862 | 19164279.727 | 17481513.2691 | 19164279.727 | 17642891.4255 | 105576923.1814 | 2
SC_1320_A1 | La Ramada Solar I | 2022-07-15 | 16:19 | 9.9 | Solar FV | Ramada 34.5 | SC_1320 | 2025-12-31 | 2025-12-31 | NO | NO | Boyacá - Casanare | NO | 0 | -0.59091 | 0 | 459473.157 | 0 | 667975.4607 | 1521388.3015 | -70587.8621 | 1521388.3015 | 0 | 18102364.5825 | 17642891.4255 | 18310866.8862 | 19164279.727 | 17572303.5634 | 19164279.727 | 17642891.4255 | 105667713.4757 | 2
SC_1320_A2 | La Ramada Solar I | 2022-07-15 | 16:19 | 9.9 | Solar FV | Ramada 13.8 | SC_1320 | 2025-12-31 | 2025-12-31 | NO | NO | Boyacá - Casanare | NO | 0 | -0.43837 | 0 | 459473.157 | 0 | 667975.4607 | 1521388.3015 | -52366.0136 | 1521388.3015 | 0 | 18102364.5825 | 17642891.4255 | 18310866.8862 | 19164279.727 | 17590525.4119 | 19164279.727 | 17642891.4255 | 105685935.3242 | 2
SC_1328_A1 | La Ramada Solar II | 2022-07-15 | 16:20 | 9.9 | Solar FV | Ramada 34.5 | SC_1328 | 2025-12-31 | 2025-12-31 | NO | NO | Boyacá - Casanare | NO | 0 | -1.027 | 0 | 459473.157 | 0 | 667975.4607 | 1521388.3015 | -122681.5155 | 1521388.3015 | 0 | 18102364.5825 | 17642891.4255 | 18310866.8862 | 19164279.727 | 17520209.91 | 19164279.727 | 17642891.4255 | 105615619.8222 | 2
SC_1328_A2 | La Ramada Solar II | 2022-07-15 | 16:20 | 9.9 | Solar FV | Ramada 13.8 | SC_1328 | 2025-12-31 | 2025-12-31 | NO | NO | Boyacá - Casanare | NO | 0 | -1.038 | 0 | 459473.157 | 0 | 667975.4607 | 1521388.3015 | -123995.5337 | 1521388.3015 | 0 | 18102364.5825 | 17642891.4255 | 18310866.8862 | 19164279.727 | 17518895.8918 | 19164279.727 | 17642891.4255 | 105614305.8041 | 2
SC_1633_A1 | Nobsa 9.9 MW | 2022-07-18 | 15:07 | 9.9 | Solar FV | Holcim 13.8 | SC_1633 | 2024-12-31 | 2024-12-31 | NO | NO | Boyacá - Casanare | NO | 0 | 1.566 | 0 | 513690.9896 | 0 | 746796.5651 | 1700912.1211 | 209142.4783 | 1700912.1211 | 0 | 18156582.415 | 17642891.4255 | 18389687.9905 | 19343803.5466 | 17852033.9037 | 19343803.5466 | 17642891.4255 | 106349768.4823 | 1
SC_1633_A2 | Nobsa 9.9 MW | 2022-07-18 | 15:07 | 9.9 | Solar FV | Holci m 115 | SC_1633 | 2024-12-31 | 2024-12-31 | NO | NO | Boyacá - Casanare | NO | 0 | 1.132 | 0 | 513690.9896 | 0 | 746796.5651 | 1700912.1211 | 151180.8974 | 1700912.1211 | 0 | 18156582.415 | 17642891.4255 | 18389687.9905 | 19343803.5466 | 17794072.3229 | 19343803.5466 | 17642891.4255 | 106291806.9014 | 1
SC_2123_A1 | Parque Solar Pollux | 2022-08-18 | 18:50 | 209.6 | Solar FV | Alcaravan 115 | SC_2123 | 2025-11-25 | 2025-11-25 | NO | NO | Boyacá - Casanare | NO | 0 | -35.67 | 0 | 459473.157 | 0 | 667975.4607 | 1521388.3015 | -201259.1871 | 1521388.3015 | 0 | 18102364.5825 | 17642891.4255 | 18310866.8862 | 19164279.727 | 17441632.2383 | 19164279.727 | 17642891.4255 | 105537042.1506 | 2
SC_2123_A2 | Parque Solar Pollux | 2022-08-18 | 18:50 | 209.6 | Solar FV | Alcaravan 220 | SC_2123 | 2025-11-25 | 2025-11-25 | NO | NO | Boyacá - Casanare | NO | 0 | -34.39 | 0 | 459473.157 | 0 | 667975.4607 | 1521388.3015 | -194037.1025 | 1521388.3015 | 0 | 18102364.5825 | 17642891.4255 | 18310866.8862 | 19164279.727 | 17448854.323 | 19164279.727 | 17642891.4255 | 105544264.2353 | 2
SC_1986_A1 | Puerta del Sol 19,9MW | 2022-08-01 | 18:08 | 19.9 | Solar FV | Aguazul 34.5 | SC_1986 | 2025-12-31 | 2025-12-31 | NO | NO | Boyacá - Casanare | NO | 0 | -1.365 | 0 | 459473.157 | 0 | 667975.4607 | 1521388.3015 | -81119.1625 | 1521388.3015 | 0 | 18102364.5825 | 17642891.4255 | 18310866.8862 | 19164279.727 | 17561772.263 | 19164279.727 | 17642891.4255 | 105657182.1752 | 2
SC_1986_A2 | Puerta del Sol 19,9MW | 2022-08-01 | 18:08 | 19.9 | Solar FV | Aguazul 115 | SC_1986 | 2025-12-31 | 2025-12-31 | NO | NO | Boyacá - Casanare | NO | 0 | -0.822 | 0 | 459473.157 | 0 | 667975.4607 | 1521388.3015 | -48849.7814 | 1521388.3015 | 0 | 18102364.5825 | 17642891.4255 | 18310866.8862 | 19164279.727 | 17594041.6441 | 19164279.727 | 17642891.4255 | 105689451.5564 | 2
SC_1953_A1 | SOCHAGOTA DE VERANO_69.9MW | 2022-08-08 | 11:37 | 69.9 | Solar FV | Sochagota 115 | SC_1953 | 2025-12-19 | 2025-12-19 | NO | NO | Boyacá - Casanare | NO | 0 | -8.617 | 0 | 459473.157 | 0 | 667975.4607 | 1521388.3015 | -145788.3432 | 1521388.3015 | 0 | 18102364.5825 | 17642891.4255 | 18310866.8862 | 19164279.727 | 17497103.0823 | 19164279.727 | 17642891.4255 | 105592512.9945 | 2
SC_544_A1 | SORACÁ 19.9 MW | 2022-06-03 | 16:05 | 19.9 | Solar FV | Muiscas 34.5 | SC_544 | 2025-12-31 | 2025-12-31 | NO | NO | Boyacá - Casanare | NO | 0 | -1.13 | 0 | 459473.157 | 0 | 667975.4607 | 1521388.3015 | -67153.5924 | 1521388.3015 | 0 | 18102364.5825 | 17642891.4255 | 18310866.8862 | 19164279.727 | 17575737.8331 | 19164279.727 | 17642891.4255 | 105671147.7453 | 2
SC_544_A2 | SORACÁ 19.9 MW | 2022-06-03 | 16:05 | 19.9 | Solar FV | Tunja 34.5 | SC_544 | 2025-12-31 | 2025-12-31 | NO | NO | Boyacá - Casanare | NO | 0 | -1.08 | 0 | 459473.157 | 0 | 667975.4607 | 1521388.3015 | -64182.1945 | 1521388.3015 | 0 | 18102364.5825 | 17642891.4255 | 18310866.8862 | 19164279.727 | 17578709.231 | 19164279.727 | 17642891.4255 | 105674119.1432 | 2
SC_486_A1 | Tintal 9,9 MW | 2022-07-12 | 15:55 | 9.9 | Solar FV | Alto Ricaurte 34.5 | SC_486 | 2025-12-31 | 2025-12-31 | NO | NO | Boyacá - Casanare | NO | 0 | -1.2125 | 0 | 459473.157 | 0 | 667975.4607 | 1521388.3015 | -144838.2511 | 1521388.3015 | 0 | 18102364.5825 | 17642891.4255 | 18310866.8862 | 19164279.727 | 17498053.1743 | 19164279.727 | 17642891.4255 | 105593463.0866 | 2
SC_486_A2 | Tintal 9,9 MW | 2022-07-12 | 15:55 | 9.9 | Solar FV | Sachica 34.5 | SC_486 | 2025-12-31 | 2025-12-31 | NO | NO | Boyacá - Casanare | NO | 0 | -1.1259 | 0 | 459473.157 | 0 | 667975.4607 | 1521388.3015 | -134493.3444 | 1521388.3015 | 0 | 18102364.5825 | 17642891.4255 | 18310866.8862 | 19164279.727 | 17508398.0811 | 19164279.727 | 17642891.4255 | 105603807.9934 | 2
SC_626_A1 | TR Solar 12 | 2022-07-16 | 8:02 | 19.9 | Solar FV | Duitama 115 | SC_626 | 2025-12-31 | 2025-12-31 | NO | NO | Boyacá - Casanare | NO | 0 | -5.28 | 0 | 459473.157 | 0 | 667975.4607 | 1521388.3015 | -313779.6176 | 1521388.3015 | 0 | 18102364.5825 | 17642891.4255 | 18310866.8862 | 19164279.727 | 17329111.8079 | 19164279.727 | 17642891.4255 | 105424521.7201 | 2
SC_626_A2 | TR Solar 12 | 2022-07-16 | 8:02 | 19.9 | Solar FV | Duitama 34.5 | SC_626 | 2025-12-31 | 2025-12-31 | NO | NO | Boyacá - Casanare | NO | 0 | -5.25 | 0 | 459473.157 | 0 | 667975.4607 | 1521388.3015 | -311996.7789 | 1521388.3015 | 0 | 18102364.5825 | 17642891.4255 | 18310866.8862 | 19164279.727 | 17330894.6466 | 19164279.727 | 17642891.4255 | 105426304.5589 | 2
SC_1851_A1 | Zaino Solar 9,9MW | 2022-07-27 | 15:53 | 9.9 | Solar FV | Tauramena 34.5 | SC_1851 | 2024-12-31 | 2024-12-31 | NO | NO | Boyacá - Casanare | NO | 0 | -1.66 | 0 | 513690.9896 | 0 | 746796.5651 | 1700912.1211 | -221696.369 | 1700912.1211 | 0 | 18156582.415 | 17642891.4255 | 18389687.9905 | 19343803.5466 | 17421195.0564 | 19343803.5466 | 17642891.4255 | 105918929.635 | 1
SC_1851_A2 | Zaino Solar 9,9MW | 2022-07-27 | 15:53 | 9.9 | Solar FV | Tauramena 13.2 | SC_1851 | 2024-12-31 | 2024-12-31 | NO | NO | Boyacá - Casanare | NO | 0 | -2.56 | 0 | 513690.9896 | 0 | 746796.5651 | 1700912.1211 | -341893.1956 | 1700912.1211 | 0 | 18156582.415 | 17642891.4255 | 18389687.9905 | 19343803.5466 | 17300998.2298 | 19343803.5466 | 17642891.4255 | 105798732.8084 | 1
SC_1362_A1 | AES Solar 3_100MW | 2022-07-15 | 5:54 pm | 100 | Solar FV | Mariquita 115 | SC_1362 | 2025-12-01 | 2025-12-01 | NO | NO | CQR | NO | NA | -5.796 | 0 | 459473.157 | 0 | 667975.4607 | 1521388.3015 | -68544.4443 | 1521388.3015 | 0 | 12718158.9987 | 12258685.8417 | 12926661.3024 | 13780074.1432 | 12190141.3974 | 13780074.1432 | 12258685.8417 | 74441364.5076 | 2
SC_1362_A2 | AES Solar 3_100MW | 2022-07-15 | 5:54 pm | 100 | Solar FV | San Felipe 220 | SC_1362 | 2025-12-01 | 2025-12-01 | NO | NO | CQR | NO | NA | -1.937 | 0 | 459473.157 | 0 | 667975.4607 | 1521388.3015 | -22907.2789 | 1521388.3015 | 0 | 12718158.9987 | 12258685.8417 | 12926661.3024 | 13780074.1432 | 12235778.5628 | 13780074.1432 | 12258685.8417 | 74487001.673 | 2
SC_1013_A1 | Amanecer | 2022-07-15 | 9:28 am | 150 | Solar FV | Purnio 220 | SC_1013 | 2025-03-31 | 2025-03-31 | NO | NO | CQR | NO | NA | -9.6621 | 0 | 459473.157 | 0 | 667975.4607 | 1521388.3015 | -76177.208 | 1521388.3015 | 0 | 12718158.9987 | 12258685.8417 | 12926661.3024 | 13780074.1432 | 12182508.6337 | 13780074.1432 | 12258685.8417 | 74433731.7439 | 2
SC_2090_A1 | Autogenerador Solar Mariquita_5.1MW-0MW (AUTOGENERADOR) | 2022-08-16 | 3:04 pm | 5.1 | Solar FV | Mariquita 34.5 | SC_2090 | 2024-12-31 | 2024-12-31 | NO | NO | CQR | NO | NA | -0.268 | 0 | 513690.9896 | 0 | 746796.5651 | 1700912.1211 | -69478.4794 | 1700912.1211 | 0 | 12772376.8313 | 12258685.8417 | 13005482.4068 | 13959597.9628 | 12189207.3623 | 13959597.9628 | 12258685.8417 | 74842755.1388 | 1
SC_1826_A1 | Caldas Solar I 19,9 MW | 2022-08-04 | 9:47 | 19.9 | Solar FV | Viterbo 33 | SC_1826 | 2024-12-31 | 2024-12-31 | NO | NO | CQR | NO | NA | 0.75 | 0 | 513690.9896 | 0 | 746796.5651 | 1700912.1211 | 49830.3427 | 1700912.1211 | 0 | 12772376.8313 | 12258685.8417 | 13005482.4068 | 13959597.9628 | 12308516.1844 | 13959597.9628 | 12258685.8417 | 74962063.9609 | 1
SC_2299_A1 | Caribe | 2022-07-15 | 9:39 am | 55 | Solar FV | Esmeralda 220 | SC_2299 | 2025-06-30 | 2025-06-30 | NO | NO | CQR | NO | 0 | -8.75 | 0 | 459473.157 | 0 | 667975.4607 | 1521388.3015 | -188143.5121 | 1521388.3015 | 0 | 12718158.9987 | 12258685.8417 | 12926661.3024 | 13780074.1432 | 12070542.3296 | 13780074.1432 | 12258685.8417 | 74321765.4398 | 2
SC_2299_A2 | Caribe | 2022-07-15 | 9:39 am | 55 | Solar FV | Esmeralda CQR 115 | SC_2299 | 2025-06-30 | 2025-06-30 | NO | NO | CQR | NO | 0 | -8.75 | 0 | 459473.157 | 0 | 667975.4607 | 1521388.3015 | -188143.5121 | 1521388.3015 | 0 | 12718158.9987 | 12258685.8417 | 12926661.3024 | 13780074.1432 | 12070542.3296 | 13780074.1432 | 12258685.8417 | 74321765.4398 | 2
SC_1791_A1 | COG.005.2022 GUANACASTE | 2022-08-12 | 11:42 am | 9.9 | Solar FV | Pavas 33 | SC_1791 | 2024-12-31 | 2024-12-31 | NO | NO | CQR | NO | NA | -0.43 | 0 | 513690.9896 | 0 | 746796.5651 | 1700912.1211 | -57427.3727 | 1700912.1211 | 0 | 12772376.8313 | 12258685.8417 | 13005482.4068 | 13959597.9628 | 12201258.469 | 13959597.9628 | 12258685.8417 | 74854806.2455 | 1
SC_1791_A2 | COG.005.2022 GUANACASTE | 2022-08-12 | 11:42 am | 9.9 | Solar FV | Pavas 33 | SC_1791 | 2024-12-31 | 2024-12-31 | NO | NO | CQR | NO | NA | -0.04 | 0 | 513690.9896 | 0 | 746796.5651 | 1700912.1211 | -5342.0812 | 1700912.1211 | 0 | 12772376.8313 | 12258685.8417 | 13005482.4068 | 13959597.9628 | 12253343.7605 | 13959597.9628 | 12258685.8417 | 74906891.537 | 1
SC_1817_A1 | COG.006.2022 CATLEYA | 2022-08-16 | 8:35 pm | 9.9 | Solar FV | Pavas 33 | SC_1817 | 2024-09-30 | 2024-09-30 | NO | NO | CQR | NO | NA | -0.63 | 0 | 513690.9896 | 0 | 746796.5651 | 1700912.1211 | -84137.7786 | 1700912.1211 | 0 | 12772376.8313 | 12258685.8417 | 13005482.4068 | 13959597.9628 | 12174548.0631 | 13959597.9628 | 12258685.8417 | 74828095.8396 | 1
SC_1817_A2 | COG.006.2022 CATLEYA | 2022-08-16 | 8:35 pm | 9.9 | Solar FV | Pavas 33 | SC_1817 | 2024-09-30 | 2024-09-30 | NO | NO | CQR | NO | NA | -0.21 | 0 | 513690.9896 | 0 | 746796.5651 | 1700912.1211 | -28045.9262 | 1700912.1211 | 0 | 12772376.8313 | 12258685.8417 | 13005482.4068 | 13959597.9628 | 12230639.9155 | 13959597.9628 | 12258685.8417 | 74884187.692 | 1
SC_1612_A1 | CSF CONTINUA ARMERO 90MW | 2022-07-18 | 11:41 am | 90 | Solar FV | San Felipe 115 | SC_1612 | 2024-06-30 | 2024-06-30 | NO | NO | CQR | NO | NA | -0.99 | 0 | 513690.9896 | 0 | 746796.5651 | 1700912.1211 | -14543.816 | 1700912.1211 | 0 | 12772376.8313 | 12258685.8417 | 13005482.4068 | 13959597.9628 | 12244142.0257 | 13959597.9628 | 12258685.8417 | 74897689.8022 | 1
SC_1612_A2 | CSF CONTINUA ARMERO 90MW | 2022-07-18 | 11:41 am | 90 | Solar FV | San Felipe 220 | SC_1612 | 2024-06-30 | 2024-06-30 | NO | NO | CQR | NO | NA | 0.12 | 0 | 513690.9896 | 0 | 746796.5651 | 1700912.1211 | 1762.8868 | 1700912.1211 | 0 | 12772376.8313 | 12258685.8417 | 13005482.4068 | 13959597.9628 | 12260448.7285 | 13959597.9628 | 12258685.8417 | 74913996.505 | 1
SC_752_A1 | El Triunfo 19,9MW | 2022-07-06 | 13:57 | 19.9 | Solar FV | Mariquita 34.5 | SC_752 | 2025-12-31 | 2025-12-31 | NO | NO | CQR | NO | NA | -1.3929 | 0 | 459473.157 | 0 | 667975.4607 | 1521388.3015 | -82776.014 | 1521388.3015 | 0 | 12718158.9987 | 12258685.8417 | 12926661.3024 | 13780074.1432 | 12175909.8277 | 13780074.1432 | 12258685.8417 | 74427132.9379 | 2
SC_1895_A1 | Hatillo Solar | 2022-08-02 | 8:55 am | 200 | Solar FV | Virginia 220 | SC_1895 | 2025-12-31 | 2025-12-31 | NO | NO | CQR | NO | NA | 17.427 | 0 | 459473.157 | 0 | 667975.4607 | 1521388.3015 | 103047.3253 | 1521388.3015 | 0 | 12718158.9987 | 12258685.8417 | 12926661.3024 | 13780074.1432 | 12361733.167 | 13780074.1432 | 12258685.8417 | 74612956.2772 | 2
SC_1895_A2 | Hatillo Solar | 2022-08-02 | 8:55 am | 200 | Solar FV | Virginia 500 | SC_1895 | 2025-12-31 | 2025-12-31 | NO | NO | CQR | NO | NA | 21.1752 | 0 | 459473.157 | 0 | 667975.4607 | 1521388.3015 | 125210.8959 | 1521388.3015 | 0 | 12718158.9987 | 12258685.8417 | 12926661.3024 | 13780074.1432 | 12383896.7376 | 13780074.1432 | 12258685.8417 | 74635119.8478 | 2
SC_1911_A1 | Heliconea | 2022-08-16 | 1:47 pm | 60 | Solar FV | San Felipe 115 | SC_1911 | 2025-12-31 | 2025-12-31 | NO | NO | CQR | NO | NA | -3.8351 | 0 | 459473.157 | 0 | 667975.4607 | 1521388.3015 | -75590.0784 | 1521388.3015 | 0 | 12718158.9987 | 12258685.8417 | 12926661.3024 | 13780074.1432 | 12183095.7633 | 13780074.1432 | 12258685.8417 | 74434318.8735 | 2
SC_1911_A2 | Heliconea | 2022-08-16 | 1:47 pm | 60 | Solar FV | Mariquita 115 | SC_1911 | 2025-12-31 | 2025-12-31 | NO | NO | CQR | NO | NA | -4.0565 | 0 | 459473.157 | 0 | 667975.4607 | 1521388.3015 | -79955.3125 | 1521388.3015 | 0 | 12718158.9987 | 12258685.8417 | 12926661.3024 | 13780074.1432 | 12178730.5292 | 13780074.1432 | 12258685.8417 | 74429953.6394 | 2
SC_2139_A1 | LAS BRUJAS SOLAR_9.9MW | 2022-08-13 | 10:58 am | 9.9 | Solar FV | Pavas 33 | SC_2139 | 2023-06-30 | 2023-06-30 | NO | NO | CQR | NO | NA | -0.171 | 0 | 574306.5264 | 0 | 834918.5598 | 1901619.7514 | -25532.2099 | 1901619.7514 | 0 | 12832992.368 | 12258685.8417 | 13093604.4015 | 14160305.5931 | 12233153.6318 | 14160305.5931 | 12258685.8417 | 75336500.3852 | 0
SC_2139_A2 | LAS BRUJAS SOLAR_9.9MW | 2022-08-13 | 10:58 am | 9.9 | Solar FV | Pavas 33 | SC_2139 | 2023-06-30 | 2023-06-30 | NO | NO | CQR | NO | NA | -0.093 | 0 | 574306.5264 | 0 | 834918.5598 | 1901619.7514 | -13885.9387 | 1901619.7514 | 0 | 12832992.368 | 12258685.8417 | 13093604.4015 | 14160305.5931 | 12244799.903 | 14160305.5931 | 12258685.8417 | 75348146.6563 | 0
SC_904_A2 | Los Monos | 2022-07-15 | 2:28 pm | 9.9 | Solar FV | San Felipe 13.2 | SC_904 | 2025-06-30 | 2025-06-30 | NO | NO | CQR | NO | NA | -0.55116 | 0 | 459473.157 | 0 | 667975.4607 | 1521388.3015 | -65839.4782 | 1521388.3015 | 0 | 12718158.9987 | 12258685.8417 | 12926661.3024 | 13780074.1432 | 12192846.3635 | 13780074.1432 | 12258685.8417 | 74444069.4737 | 2
SC_564_A1 | Marte 100 MW | 2022-06-07 | 5:24 pm | 100 | Solar FV | San Felipe 220 | SC_564 | 2025-12-31 | 2025-12-31 | NO | NO | CQR | NO | N/A | 13.9368 | 0 | 459473.157 | 0 | 667975.4607 | 1521388.3015 | 164818.9717 | 1521388.3015 | 0 | 12718158.9987 | 12258685.8417 | 12926661.3024 | 13780074.1432 | 12423504.8134 | 13780074.1432 | 12258685.8417 | 74674727.9236 | 2
SC_2102_A1 | Parque Solar Beltran 9,9 MW | 2022-08-22 | 9:22 am | 9.9 | Solar FV | Beltran 34.5 | SC_2102 | 2025-12-31 | 2025-12-31 | NO | NO | CQR | NO | 0 | 0.63 | 0 | 459473.157 | 0 | 667975.4607 | 1521388.3015 | 75257.4048 | 1521388.3015 | 0 | 12718158.9987 | 12258685.8417 | 12926661.3024 | 13780074.1432 | 12333943.2465 | 13780074.1432 | 12258685.8417 | 74585166.3567 | 2
SC_2102_A2 | Parque Solar Beltran 9,9 MW | 2022-08-22 | 9:22 am | 9.9 | Solar FV | Ambalema 34.5 | SC_2102 | 2025-12-31 | 2025-12-31 | NO | NO | CQR | NO | 0 | 0.76 | 0 | 459473.157 | 0 | 667975.4607 | 1521388.3015 | 90786.7106 | 1521388.3015 | 0 | 12718158.9987 | 12258685.8417 | 12926661.3024 | 13780074.1432 | 12349472.5523 | 13780074.1432 | 12258685.8417 | 74600695.6625 | 2
SC_2040_A1 | Parque Solar Fotovoltaico Caldas Solar II 19,9 MW | 2022-08-09 | 4:54 pm | 19.9 | Solar FV | Viterbo 33 | SC_2040 | 2025-12-31 | 2025-12-31 | NO | NO | CQR | NO | NA | 0.28 | 0 | 459473.157 | 0 | 667975.4607 | 1521388.3015 | 16639.8282 | 1521388.3015 | 0 | 12718158.9987 | 12258685.8417 | 12926661.3024 | 13780074.1432 | 12275325.6699 | 13780074.1432 | 12258685.8417 | 74526548.7801 | 2
SC_2177_A1 | Parque Solar Fotovoltaico Camelia 9,9 MW | 2022-08-17 | 10:35 am | 9.9 | Solar FV | Dorada 33 | SC_2177 | 2024-12-31 | 2024-12-31 | NO | NO | CQR | NO | NA | -0.76 | 0 | 513690.9896 | 0 | 746796.5651 | 1700912.1211 | -101499.5425 | 1700912.1211 | 0 | 12772376.8313 | 12258685.8417 | 13005482.4068 | 13959597.9628 | 12157186.2992 | 13959597.9628 | 12258685.8417 | 74810734.0757 | 1
SC_2177_A2 | Parque Solar Fotovoltaico Camelia 9,9 MW | 2022-08-17 | 10:35 am | 9.9 | Solar FV | DNorte 33 | SC_2177 | 2024-12-31 | 2024-12-31 | NO | NO | CQR | NO | NA | -0.77 | 0 | 513690.9896 | 0 | 746796.5651 | 1700912.1211 | -102835.0627 | 1700912.1211 | 0 | 12772376.8313 | 12258685.8417 | 13005482.4068 | 13959597.9628 | 12155850.779 | 13959597.9628 | 12258685.8417 | 74809398.5554 | 1
SC_2178_A1 | Parque Solar Fotovoltaico Dalia 9,9 MW | 2022-08-18 | 9:01 am | 9.9 | Solar FV | Dorada 33 | SC_2178 | 2024-12-31 | 2024-12-31 | NO | NO | CQR | NO | NA | -0.78 | 0 | 513690.9896 | 0 | 746796.5651 | 1700912.1211 | -104170.583 | 1700912.1211 | 0 | 12772376.8313 | 12258685.8417 | 13005482.4068 | 13959597.9628 | 12154515.2587 | 13959597.9628 | 12258685.8417 | 74808063.0351 | 1
SC_2178_A2 | Parque Solar Fotovoltaico Dalia 9,9 MW | 2022-08-18 | 9:01 am | 9.9 | Solar FV | DNorte 33 | SC_2178 | 2024-12-31 | 2024-12-31 | NO | NO | CQR | NO | NA | -0.8 | 0 | 513690.9896 | 0 | 746796.5651 | 1700912.1211 | -106841.6236 | 1700912.1211 | 0 | 12772376.8313 | 12258685.8417 | 13005482.4068 | 13959597.9628 | 12151844.2181 | 13959597.9628 | 12258685.8417 | 74805391.9945 | 1
SC_1738_A1 | Parque Solar La Ponderosa | 2022-09-03 | 6:45 pm | 99.99 | Solar FV | Dorada 115 | SC_1738 | 2023-12-31 | 2023-12-31 | NO | NO | CQR | NO | NA | -2.674 | 0 | 574306.5264 | 0 | 834918.5598 | 1901619.7514 | -39530.5016 | 1901619.7514 | 0 | 12832992.368 | 12258685.8417 | 13093604.4015 | 14160305.5931 | 12219155.3401 | 14160305.5931 | 12258685.8417 | 75322502.0935 | 0
SC_1738_A2 | Parque Solar La Ponderosa | 2022-09-03 | 6:45 pm | 99.99 | Solar FV | Purnio 115 | SC_1738 | 2023-12-31 | 2023-12-31 | NO | NO | CQR | NO | NA | -2.439 | 0 | 574306.5264 | 0 | 834918.5598 | 1901619.7514 | -36056.4298 | 1901619.7514 | 0 | 12832992.368 | 12258685.8417 | 13093604.4015 | 14160305.5931 | 12222629.4119 | 14160305.5931 | 12258685.8417 | 75325976.1652 | 0
SC_1138_A1 | Parque Solar La Virginia | 2022-07-15 | 11:30 am | 80 | Solar FV | Virginia 220 | SC_1138 | 2025-12-31 | 2025-12-31 | NO | NO | CQR | NO | NA | -1.047 | 0 | 459473.157 | 0 | 667975.4607 | 1521388.3015 | -15477.4916 | 1521388.3015 | 0 | 12718158.9987 | 12258685.8417 | 12926661.3024 | 13780074.1432 | 12243208.3501 | 13780074.1432 | 12258685.8417 | 74494431.4603 | 2
SC_201_A1 | PARQUE SOLAR PUERTA DE ORO - 300 MW | 2022-05-09 | 6:30 pm | 300 | Solar FV | San Felipe 220 | SC_201 | 2025-12-31 | 2025-12-31 | NO | NO | CQR | NO | NA | -5.2902 | 0 | 459473.157 | 0 | 667975.4607 | 1521388.3015 | -20854.2569 | 1521388.3015 | 0 | 12718158.9987 | 12258685.8417 | 12926661.3024 | 13780074.1432 | 12237831.5848 | 13780074.1432 | 12258685.8417 | 74489054.695 | 2
SC_2296_A1 | Parque Solar San Mateo 80 MW | 2022-08-22 | 2:43 pm | 80 | Solar FV | Virginia 220 | SC_2296 | 2025-12-31 | 2025-12-31 | NO | NO | CQR | NO | NA | -1.047 | 0 | 459473.157 | 0 | 667975.4607 | 1521388.3015 | -15477.4916 | 1521388.3015 | 0 | 12718158.9987 | 12258685.8417 | 12926661.3024 | 13780074.1432 | 12243208.3501 | 13780074.1432 | 12258685.8417 | 74494431.4603 | 2
SC_1511_A1 | Planta Solar FV Ambalema | 2022-08-31 | 10:32 pm | 7 | Solar FV | Ambalema 13.2 | SC_1511 | 2024-12-31 | 2024-12-31 | NO | NO | CQR | NO | NA | 0.152 | 0 | 513690.9896 | 0 | 746796.5651 | 1700912.1211 | 28709.8706 | 1700912.1211 | 0 | 12772376.8313 | 12258685.8417 | 13005482.4068 | 13959597.9628 | 12287395.7123 | 13959597.9628 | 12258685.8417 | 74940943.4888 | 1
SC_1511_A2 | Planta Solar FV Ambalema | 2022-08-31 | 10:32 pm | 7 | Solar FV | Ambalema 34.5 | SC_1511 | 2024-12-31 | 2024-12-31 | NO | NO | CQR | NO | NA | 0.213 | 0 | 513690.9896 | 0 | 746796.5651 | 1700912.1211 | 40231.595 | 1700912.1211 | 0 | 12772376.8313 | 12258685.8417 | 13005482.4068 | 13959597.9628 | 12298917.4367 | 13959597.9628 | 12258685.8417 | 74952465.2131 | 1
SC_2062_A1 | Puerto Solar | 2022-08-18 | 8:13 am | 9.9 | Solar FV | Salamina Cund 33 | SC_2062 | 2024-12-31 | 2024-12-31 | NO | NO | CQR | NO | NA | -1.4529 | 0 | 513690.9896 | 0 | 746796.5651 | 1700912.1211 | -194032.4016 | 1700912.1211 | 0 | 12772376.8313 | 12258685.8417 | 13005482.4068 | 13959597.9628 | 12064653.4401 | 13959597.9628 | 12258685.8417 | 74718201.2165 | 1
SC_2062_A2 | Puerto Solar | 2022-08-18 | 8:13 am | 9.9 | Solar FV | Dorada 33 | SC_2062 | 2024-12-31 | 2024-12-31 | NO | NO | CQR | NO | NA | -1.121 | 0 | 513690.9896 | 0 | 746796.5651 | 1700912.1211 | -149711.8251 | 1700912.1211 | 0 | 12772376.8313 | 12258685.8417 | 13005482.4068 | 13959597.9628 | 12108974.0166 | 13959597.9628 | 12258685.8417 | 74762521.7931 | 1
SC_1298_A1 | Tucacas Solar | 2022-07-15 | 5:33 pm | 150 | Solar FV | San Felipe 220 | SC_1298 | 2025-01-31 | 2025-01-31 | NO | NO | CQR | NO | 0 | -1554.86 | 0 | 459473.157 | 0 | 667975.4607 | 1521388.3015 | -12258685.8417 | 1521388.3015 | 0 | 12718158.9987 | 12258685.8417 | 12926661.3024 | 13780074.1432 | 0 | 13780074.1432 | 12258685.8417 | 62251223.1102 | 2
SC_1797_A1 | Campoalegre 1 | 2022-08-21 | 9:51 pm | 9.4 | Solar FV | Cordoba 34.5 | SC_1797 | 2024-06-30 | 2024-06-30 | NO | 2 | Cauca - Nariño - Putumayo | NO | NA | -3.5685 | 0 | 513690.9896 | 0 | 746796.5651 | 1700912.1211 | -501936.0701 | 1700912.1211 | 0 | 1046093.7014 | 532402.7119 | 1279199.2769 | 2233314.833 | 30466.6418 | 2233314.833 | 532402.7119 | 6397855.395 | 1
SC_1790_A1 | Campoalegre 2 | 2022-08-21 | 10:15 pm | 6.2 | Solar FV | Cordoba 34.5 | SC_1790 | 2024-12-31 | 2024-12-31 | NO | 2 | Cauca - Nariño - Putumayo | NO | NA | -0.00597 | 0 | 513690.9896 | 0 | 746796.5651 | 1700912.1211 | -1273.117 | 1700912.1211 | 0 | 1046093.7014 | 532402.7119 | 1279199.2769 | 2233314.833 | 531129.5948 | 2233314.833 | 532402.7119 | 6898518.3481 | 1
SC_1797_A2 | Campoalegre 1 | 2022-08-21 | 9:51 pm | 9.4 | Solar FV | Imues 34.5 | SC_1797 | 2024-06-30 | 2024-06-30 | NO | 2 | Cauca - Nariño - Putumayo | NO | NA | -3.7851 | 0 | 513690.9896 | 0 | 746796.5651 | 1700912.1211 | -532402.7119 | 1700912.1211 | 0 | 1046093.7014 | 532402.7119 | 1279199.2769 | 2233314.833 | 0 | 2233314.833 | 532402.7119 | 6367388.7533 | 1
SC_1790_A2 | Campoalegre 2 | 2022-08-21 | 10:15 pm | 6.2 | Solar FV | Imues 34.5 | SC_1790 | 2024-12-31 | 2024-12-31 | NO | 2 | Cauca - Nariño - Putumayo | NO | NA | -0.00648 | 0 | 513690.9896 | 0 | 746796.5651 | 1700912.1211 | -1381.8758 | 1700912.1211 | 0 | 1046093.7014 | 532402.7119 | 1279199.2769 | 2233314.833 | 531020.8361 | 2233314.833 | 532402.7119 | 6898409.5893 | 1
SC_1894_A1 | Aquila Solar | 2022-08-01 | 9:57 am | 47 | Solar FV | Sierra Flor 110 | SC_1894 | 2025-12-31 | 2025-12-31 | NO | NO | Córdoba - Sucre | NO | 0 | -2.5541 | 0 | 459473.157 | 0 | 667975.4607 | 1521388.3015 | -64265.527 | 1521388.3015 | 0 | 5115094.8397 | 4655621.6826 | 5323597.1433 | 6177009.9841 | 4591356.1556 | 6177009.9841 | 4655621.6826 | 30347871.3023 | 2
SC_1894_A2 | Aquila Solar | 2022-08-01 | 9:57 am | 47 | Solar FV | Boston 110 | SC_1894 | 2025-12-31 | 2025-12-31 | NO | NO | Córdoba - Sucre | NO | 0 | -2.0046 | 0 | 459473.157 | 0 | 667975.4607 | 1521388.3015 | -50440.8122 | 1521388.3015 | 0 | 5115094.8397 | 4655621.6826 | 5323597.1433 | 6177009.9841 | 4605180.8705 | 6177009.9841 | 4655621.6826 | 30361696.0171 | 2 | 9.9
SC_1520_A1 | Autogenerador Solar Argos Tolcemento - 19.9 MW | 2022-07-17 | 3:57 pm | 19.9 | Solar FV | Toluviejo 220 | SC_1520 | 2024-12-31 | 2024-12-31 | NO | NO | Córdoba - Sucre | NO | 0 | -1.8237 | 0 | 513690.9896 | 0 | 746796.5651 | 1700912.1211 | -121167.4613 | 1700912.1211 | 0 | 5169312.6722 | 4655621.6826 | 5402418.2477 | 6356533.8037 | 4534454.2214 | 6356533.8037 | 4655621.6826 | 30693294.0343 | 1 | 47
SC_1520_A2 | Autogenerador Solar Argos Tolcemento - 19.9 MW | 2022-07-17 | 3:57 pm | 19.9 | Solar FV | Toluviejo 220 | SC_1520 | 2024-12-31 | 2024-12-31 | NO | NO | Córdoba - Sucre | NO | 0 | -1.8237 | 0 | 513690.9896 | 0 | 746796.5651 | 1700912.1211 | -121167.4613 | 1700912.1211 | 0 | 5169312.6722 | 4655621.6826 | 5402418.2477 | 6356533.8037 | 4534454.2214 | 6356533.8037 | 4655621.6826 | 30693294.0343 | 1 | 47
SC_836_A1 | BONGO DEL SINÚ DE 19.9 MW | 2022-07-09 | 6:03 pm | 19.9 | Solar FV | Tierra Alta 34.5 | SC_836 | 2025-12-31 | 2025-12-31 | NO | NO | Córdoba - Sucre | NO | 0 | -4.98 | 0 | 459473.157 | 0 | 667975.4607 | 1521388.3015 | -295951.2302 | 1521388.3015 | 0 | 5115094.8397 | 4655621.6826 | 5323597.1433 | 6177009.9841 | 4359670.4524 | 6177009.9841 | 4655621.6826 | 30116185.599 | 2 | 19.9
SC_836_A2 | BONGO DEL SINÚ DE 19.9 MW | 2022-07-09 | 6:03 pm | 19.9 | Solar FV | Tierralta 110 | SC_836 | 2025-12-31 | 2025-12-31 | NO | NO | Córdoba - Sucre | NO | 0 | -5.15 | 0 | 459473.157 | 0 | 667975.4607 | 1521388.3015 | -306053.9831 | 1521388.3015 | 0 | 5115094.8397 | 4655621.6826 | 5323597.1433 | 6177009.9841 | 4349567.6995 | 6177009.9841 | 4655621.6826 | 30106082.8462 | 2 | 19.9
SC_1926_A1 | Bongos I 9.90 MW | 2022-08-24 | 9:23 pm | 9.9 | Solar FV | Tierra Alta 34.5 | SC_1926 | 2024-12-31 | 2024-12-31 | NO | NO | Córdoba - Sucre | NO | 0 | -5.93 | 0 | 513690.9896 | 0 | 746796.5651 | 1700912.1211 | -791963.5352 | 1700912.1211 | 0 | 5169312.6722 | 4655621.6826 | 5402418.2477 | 6356533.8037 | 3863658.1474 | 6356533.8037 | 4655621.6826 | 30022497.9603 | 1 | 19.9
SC_1926_A2 | Bongos I 9.90 MW | 2022-08-24 | 9:23 pm | 9.9 | Solar FV | Valencia 34.5 | SC_1926 | 2024-12-31 | 2024-12-31 | NO | NO | Córdoba - Sucre | NO | 0 | -6.3 | 0 | 513690.9896 | 0 | 746796.5651 | 1700912.1211 | -841377.7861 | 1700912.1211 | 0 | 5169312.6722 | 4655621.6826 | 5402418.2477 | 6356533.8037 | 3814243.8965 | 6356533.8037 | 4655621.6826 | 29973083.7094 | 1 | 19.9
SC_1118_A1 | Boston 9,9 MW | 2022-07-15 | 3:58 pm | 9.9 | Solar FV | Boston 13.8 | SC_1118 | 2025-12-31 | 2025-12-31 | NO | NO | Córdoba - Sucre | NO | 0 | -0.09991 | 0 | 459473.157 | 0 | 667975.4607 | 1521388.3015 | -11934.8688 | 1521388.3015 | 0 | 5115094.8397 | 4655621.6826 | 5323597.1433 | 6177009.9841 | 4643686.8139 | 6177009.9841 | 4655621.6826 | 30400201.9605 | 2 | 9.9
SC_1118_A2 | Boston 9,9 MW | 2022-07-15 | 3:58 pm | 9.9 | Solar FV | Boston 34.5 | SC_1118 | 2025-12-31 | 2025-12-31 | NO | NO | Córdoba - Sucre | NO | 0 | -0.10303 | 0 | 459473.157 | 0 | 667975.4607 | 1521388.3015 | -12307.5721 | 1521388.3015 | 0 | 5115094.8397 | 4655621.6826 | 5323597.1433 | 6177009.9841 | 4643314.1105 | 6177009.9841 | 4655621.6826 | 30399829.2571 | 2 | 9.9
SC_1918_A1 | Casiopea 40 MW | 2022-08-16 | 11:09 am | 40 | Solar FV | Chinu 110 | SC_1918 | 2025-12-31 | 2025-12-31 | NO | NO | Córdoba - Sucre | NO | 0 | -9.689 | 0 | 459473.157 | 0 | 667975.4607 | 1521388.3015 | -286459.2482 | 1521388.3015 | 0 | 5115094.8397 | 4655621.6826 | 5323597.1433 | 6177009.9841 | 4369162.4344 | 6177009.9841 | 4655621.6826 | 30125677.581 | 2 | 9.9
SC_1918_A2 | Casiopea 40 MW | 2022-08-16 | 11:09 am | 40 | Solar FV | Boston 110 | SC_1918 | 2025-12-31 | 2025-12-31 | NO | NO | Córdoba - Sucre | NO | 0 | -10.164 | 0 | 459473.157 | 0 | 667975.4607 | 1521388.3015 | -300502.8175 | 1521388.3015 | 0 | 5115094.8397 | 4655621.6826 | 5323597.1433 | 6177009.9841 | 4355118.8651 | 6177009.9841 | 4655621.6826 | 30111634.0117 | 2 | 9.9
SC_1809_A1 | DSE COVEÑAS | 2022-07-26 | 9:37 am | 9.9 | Solar FV | Coveñas 110 | SC_1809 | 2025-11-30 | 2025-11-30 | NO | NO | Córdoba - Sucre | NO | 0 | -0.33595 | 0 | 459473.157 | 0 | 667975.4607 | 1521388.3015 | -40131.3098 | 1521388.3015 | 0 | 5115094.8397 | 4655621.6826 | 5323597.1433 | 6177009.9841 | 4615490.3728 | 6177009.9841 | 4655621.6826 | 30372005.5195 | 2 | 40
SC_1809_A2 | DSE COVEÑAS | 2022-07-26 | 9:37 am | 9.9 | Solar FV | Coveñas 34.5 | SC_1809 | 2025-11-30 | 2025-11-30 | NO | NO | Córdoba - Sucre | NO | 0 | -0.33615 | 0 | 459473.157 | 0 | 667975.4607 | 1521388.3015 | -40155.201 | 1521388.3015 | 0 | 5115094.8397 | 4655621.6826 | 5323597.1433 | 6177009.9841 | 4615466.4816 | 6177009.9841 | 4655621.6826 | 30371981.6282 | 2 | 40
SC_1415_A1 | Efigen C03 99 MW | 2022-07-16 | 1:24 pm | 99 | Solar FV | Sahagun 500 kV | SC_1415 | 2025-12-31 | 2025-12-31 | NO | SI | Córdoba - Sucre | NO | 54189464587 | -0.03 | 0 | 459473.157 | 0 | 667975.4607 | 1521388.3015 | -358.3686 | 1521388.3015 | 0 | 5115094.8397 | 4655621.6826 | 5323597.1433 | 6177009.9841 | 4655263.314 | 6177009.9841 | 4655621.6826 | 30411778.4607 | 2 | 9.9
SC_1415_A2 | Efigen C03 99 MW | 2022-07-16 | 1:24 pm | 99 | Solar FV | Chinu 500 | SC_1415 | 2025-12-31 | 2025-12-31 | NO | SI | Córdoba - Sucre | NO | 54189464587 | -0.03 | 0 | 459473.157 | 0 | 667975.4607 | 1521388.3015 | -358.3686 | 1521388.3015 | 0 | 5115094.8397 | 4655621.6826 | 5323597.1433 | 6177009.9841 | 4655263.314 | 6177009.9841 | 4655621.6826 | 30411778.4607 | 2 | 9.9
SC_1420_A1 | Efigen C04 99 MW | 2022-07-16 | 1:25 pm | 99 | Solar FV | Sahagun 500 kV | SC_1420 | 2025-12-31 | 2025-12-31 | NO | SI | Córdoba - Sucre | NO | 54189464587 | -0.03 | 0 | 459473.157 | 0 | 667975.4607 | 1521388.3015 | -358.3686 | 1521388.3015 | 0 | 5115094.8397 | 4655621.6826 | 5323597.1433 | 6177009.9841 | 4655263.314 | 6177009.9841 | 4655621.6826 | 30411778.4607 | 2 | 99
SC_1420_A2 | Efigen C04 99 MW | 2022-07-16 | 1:25 pm | 99 | Solar FV | Chinu 500 | SC_1420 | 2025-12-31 | 2025-12-31 | NO | SI | Córdoba - Sucre | NO | 54189464587 | -0.03 | 0 | 459473.157 | 0 | 667975.4607 | 1521388.3015 | -358.3686 | 1521388.3015 | 0 | 5115094.8397 | 4655621.6826 | 5323597.1433 | 6177009.9841 | 4655263.314 | 6177009.9841 | 4655621.6826 | 30411778.4607 | 2 | 99
SC_44_A1 | El Floral 1 | 2022-04-13 | 5:41 pm | 19.9 | Solar FV | Toluviejo 110 | SC_44 | 2025-12-31 | 2025-12-31 | NO | NO | Córdoba - Sucre | NO | 0 | -3.78 | 0 | 459473.157 | 0 | 667975.4607 | 1521388.3015 | -224637.6808 | 1521388.3015 | 0 | 5115094.8397 | 4655621.6826 | 5323597.1433 | 6177009.9841 | 4430984.0018 | 6177009.9841 | 4655621.6826 | 30187499.1485 | 2 | 99
SC_47_A1 | El Floral II - 19.9 MW | 2022-04-13 | 5:48 pm | 19.9 | Solar FV | Toluviejo 110 | SC_47 | 2025-12-31 | 2025-12-31 | NO | NO | Córdoba - Sucre | NO | 0 | -3.78 | 0 | 459473.157 | 0 | 667975.4607 | 1521388.3015 | -224637.6808 | 1521388.3015 | 0 | 5115094.8397 | 4655621.6826 | 5323597.1433 | 6177009.9841 | 4430984.0018 | 6177009.9841 | 4655621.6826 | 30187499.1485 | 2 | 99
SC_408_A1 | El Jardín 40 MW | 2022-05-06 | 5:54 pm | 40 | Solar FV | San Marcos 110 | SC_408 | 2025-12-31 | 2025-12-31 | NO | NO | Córdoba - Sucre | NO | 0 | -23.992 | 0 | 459473.157 | 0 | 667975.4607 | 1521388.3015 | -709332.1112 | 1521388.3015 | 0 | 5115094.8397 | 4655621.6826 | 5323597.1433 | 6177009.9841 | 3946289.5714 | 6177009.9841 | 4655621.6826 | 29702804.7181 | 2 | 19.9
SC_720_A1 | El Jazmín | 2022-07-01 | 12:57 pm | 19.9 | Solar FV | Tierralta 110 | SC_720 | 2025-12-31 | 2025-12-31 | NO | NO | Córdoba - Sucre | NO | 0 | -2.2711 | 0 | 459473.157 | 0 | 667975.4607 | 1521388.3015 | -134969.2123 | 1521388.3015 | 0 | 5115094.8397 | 4655621.6826 | 5323597.1433 | 6177009.9841 | 4520652.4704 | 6177009.9841 | 4655621.6826 | 30277167.617 | 2 | 19.9
SC_720_A2 | El Jazmín | 2022-07-01 | 12:57 pm | 19.9 | Solar FV | Tierra Alta 34.5 | SC_720 | 2025-12-31 | 2025-12-31 | NO | NO | Córdoba - Sucre | NO | 0 | -2.2645 | 0 | 459473.157 | 0 | 667975.4607 | 1521388.3015 | -134572.8278 | 1521388.3015 | 0 | 5115094.8397 | 4655621.6826 | 5323597.1433 | 6177009.9841 | 4521048.8548 | 6177009.9841 | 4655621.6826 | 30277564.0015 | 2 | 40
SC_855_A1 | El Lirio | 2022-07-15 | 9:30 am | 19.9 | Solar FV | Cerete 34.5 | SC_855 | 2025-12-31 | 2025-12-31 | NO | NO | Córdoba - Sucre | NO | 0 | -0.82684 | 0 | 459473.157 | 0 | 667975.4607 | 1521388.3015 | -49137.4127 | 1521388.3015 | 0 | 5115094.8397 | 4655621.6826 | 5323597.1433 | 6177009.9841 | 4606484.2699 | 6177009.9841 | 4655621.6826 | 30362999.4166 | 2 | 19.9
SC_855_A2 | El Lirio | 2022-07-15 | 9:30 am | 19.9 | Solar FV | Cerete 110 | SC_855 | 2025-12-31 | 2025-12-31 | NO | NO | Córdoba - Sucre | NO | 0 | -0.83831 | 0 | 459473.157 | 0 | 667975.4607 | 1521388.3015 | -49819.0514 | 1521388.3015 | 0 | 5115094.8397 | 4655621.6826 | 5323597.1433 | 6177009.9841 | 4605802.6312 | 6177009.9841 | 4655621.6826 | 30362317.7779 | 2 | 19.9
SC_2016_A1 | Hidalgo Solar 80 MW | 2022-08-08 | 4:01 pm | 80 | Solar FV | Coveñas 110 | SC_2016 | 2025-12-31 | 2025-12-31 | NO | NO | Córdoba - Sucre | NO | 0 | -0.97368 | 0 | 459473.157 | 0 | 667975.4607 | 1521388.3015 | -14393.6045 | 1521388.3015 | 0 | 5115094.8397 | 4655621.6826 | 5323597.1433 | 6177009.9841 | 4641228.0781 | 6177009.9841 | 4655621.6826 | 30397743.2247 | 2 | 19.9
SC_2016_A2 | Hidalgo Solar 80 MW | 2022-08-08 | 4:01 pm | 80 | Solar FV | Sierra Flor 110 | SC_2016 | 2025-12-31 | 2025-12-31 | NO | NO | Córdoba - Sucre | NO | 0 | -0.94397 | 0 | 459473.157 | 0 | 667975.4607 | 1521388.3015 | -13954.4355 | 1521388.3015 | 0 | 5115094.8397 | 4655621.6826 | 5323597.1433 | 6177009.9841 | 4641667.2471 | 6177009.9841 | 4655621.6826 | 30398182.3937 | 2 | 19.9
SC_2016_A3 | Hidalgo Solar 80 MW | 2022-08-08 | 4:01 pm | 80 | Solar FV | Toluviejo 110 | SC_2016 | 2025-12-31 | 2025-12-31 | NO | NO | Córdoba - Sucre | NO | 0 | -0.94397 | 0 | 459473.157 | 0 | 667975.4607 | 1521388.3015 | -13954.4355 | 1521388.3015 | 0 | 5115094.8397 | 4655621.6826 | 5323597.1433 | 6177009.9841 | 4641667.2471 | 6177009.9841 | 4655621.6826 | 30398182.3937 | 2 | 80
SC_778_A1 | KOS 19.9 | 2022-07-12 | 3:56 pm | 19.9 | Solar FV | Cerete 34.5 | SC_778 | 2025-12-31 | 2025-12-31 | NO | NO | Córdoba - Sucre | NO | 0 | -1.4578 | 0 | 459473.157 | 0 | 667975.4607 | 1521388.3015 | -86633.4827 | 1521388.3015 | 0 | 5115094.8397 | 4655621.6826 | 5323597.1433 | 6177009.9841 | 4568988.1999 | 6177009.9841 | 4655621.6826 | 30325503.3465 | 2 | 80
SC_778_A2 | KOS 19.9 | 2022-07-12 | 3:56 pm | 19.9 | Solar FV | Cerete 13.8 | SC_778 | 2025-12-31 | 2025-12-31 | NO | NO | Córdoba - Sucre | NO | 0 | -1.3985 | 0 | 459473.157 | 0 | 667975.4607 | 1521388.3015 | -83107.622 | 1521388.3015 | 0 | 5115094.8397 | 4655621.6826 | 5323597.1433 | 6177009.9841 | 4572514.0606 | 6177009.9841 | 4655621.6826 | 30329029.2073 | 2 | 80
SC_1843_A1 | KOS de 19.9 MW | 2022-08-11 | 9:54 am | 19.9 | Solar FV | Cerete 34.5 | SC_1843 | 2025-12-31 | 2025-12-31 | NO | NO | Córdoba - Sucre | NO | 0 | -1.4254 | 0 | 459473.157 | 0 | 667975.4607 | 1521388.3015 | -84706.234 | 1521388.3015 | 0 | 5115094.8397 | 4655621.6826 | 5323597.1433 | 6177009.9841 | 4570915.4486 | 6177009.9841 | 4655621.6826 | 30327430.5952 | 2 | 19.9
SC_1843_A2 | KOS de 19.9 MW | 2022-08-11 | 9:54 am | 19.9 | Solar FV | Cerete 13.8 | SC_1843 | 2025-12-31 | 2025-12-31 | NO | NO | Córdoba - Sucre | NO | 0 | -1.3659 | 0 | 459473.157 | 0 | 667975.4607 | 1521388.3015 | -81172.6477 | 1521388.3015 | 0 | 5115094.8397 | 4655621.6826 | 5323597.1433 | 6177009.9841 | 4574449.035 | 6177009.9841 | 4655621.6826 | 30330964.1816 | 2 | 19.9
SC_2017_A1 | LOTERÍA 1 | 2022-08-29 | 12:58 pm | 9.9 | Solar FV | Chinu Planta 34.5 | SC_2017 | 2024-12-31 | 2024-12-31 | NO | NO | Córdoba - Sucre | NO | 0 | 6.367 | 0 | 513690.9896 | 0 | 746796.5651 | 1700912.1211 | 850325.7721 | 1700912.1211 | 0 | 5169312.6722 | 4655621.6826 | 5402418.2477 | 6356533.8037 | 5505947.4547 | 6356533.8037 | 4655621.6826 | 31664787.2676 | 1 | 19.9
SC_2017_A2 | LOTERÍA 1 | 2022-08-29 | 12:58 pm | 9.9 | Solar FV | Sahagun 34.5 | SC_2017 | 2024-12-31 | 2024-12-31 | NO | NO | Córdoba - Sucre | NO | 0 | 3.902 | 0 | 513690.9896 | 0 | 746796.5651 | 1700912.1211 | 521120.0193 | 1700912.1211 | 0 | 5169312.6722 | 4655621.6826 | 5402418.2477 | 6356533.8037 | 5176741.7019 | 6356533.8037 | 4655621.6826 | 31335581.5148 | 1 | 19.9
SC_2014_A1 | Lotería 2 | 2022-08-29 | 12:49 pm | 9.9 | Solar FV | Chinu Planta 34.5 | SC_2014 | 2024-12-31 | 2024-12-31 | NO | NO | Córdoba - Sucre | NO | 0 | 6.367 | 0 | 513690.9896 | 0 | 746796.5651 | 1700912.1211 | 850325.7721 | 1700912.1211 | 0 | 5169312.6722 | 4655621.6826 | 5402418.2477 | 6356533.8037 | 5505947.4547 | 6356533.8037 | 4655621.6826 | 31664787.2676 | 1 | 9.9
SC_2014_A2 | Lotería 2 | 2022-08-29 | 12:49 pm | 9.9 | Solar FV | Sahagun 34.5 | SC_2014 | 2024-12-31 | 2024-12-31 | NO | NO | Córdoba - Sucre | NO | 0 | 3.902 | 0 | 513690.9896 | 0 | 746796.5651 | 1700912.1211 | 521120.0193 | 1700912.1211 | 0 | 5169312.6722 | 4655621.6826 | 5402418.2477 | 6356533.8037 | 5176741.7019 | 6356533.8037 | 4655621.6826 | 31335581.5148 | 1 | 9.9
SC_1820 _A1 | NAIOT | 2022-08-31 | 8:46 am | 19.9 | Solar FV | Lorica 34.5 | SC_1820 | 2024-12-16 | 2024-12-16 | NO | NO | Córdoba - Sucre | NO | 0 | 0.83542 | 0 | 513690.9896 | 0 | 746796.5651 | 1700912.1211 | 55505.8194 | 1700912.1211 | 0 | 5169312.6722 | 4655621.6826 | 5402418.2477 | 6356533.8037 | 4711127.502 | 6356533.8037 | 4655621.6826 | 30869967.3149 | 1 | 9.9
SC_1820 _A2 | NAIOT | 2022-08-31 | 8:46 am | 19.9 | Solar FV | San Bernardo 34.5 | SC_1820 | 2024-12-16 | 2024-12-16 | NO | NO | Córdoba - Sucre | NO | 0 | -1.9301 | 0 | 513690.9896 | 0 | 746796.5651 | 1700912.1211 | -128234.0018 | 1700912.1211 | 0 | 5169312.6722 | 4655621.6826 | 5402418.2477 | 6356533.8037 | 4527387.6808 | 6356533.8037 | 4655621.6826 | 30686227.4937 | 1 | 9.9
SC_2173_A1 | Nueva Montería Solar I 9,9 MW | 2022-08-08 | 11:08 am | 9.9 | Solar FV | Nva Monetria 13.8 | SC_2173 | 2025-12-31 | 2025-12-31 | NO | NO | Córdoba - Sucre | NO | 0 | -1.0802 | 0 | 459473.157 | 0 | 667975.4607 | 1521388.3015 | -129035.3907 | 1521388.3015 | 0 | 5115094.8397 | 4655621.6826 | 5323597.1433 | 6177009.9841 | 4526586.2919 | 6177009.9841 | 4655621.6826 | 30283101.4386 | 2 | 19.9
SC_2173_A2 | Nueva Montería Solar I 9,9 MW | 2022-08-08 | 11:08 am | 9.9 | Solar FV | Nva Monteria 34.5 | SC_2173 | 2025-12-31 | 2025-12-31 | NO | NO | Córdoba - Sucre | NO | 0 | -1.524 | 0 | 459473.157 | 0 | 667975.4607 | 1521388.3015 | -182051.246 | 1521388.3015 | 0 | 5115094.8397 | 4655621.6826 | 5323597.1433 | 6177009.9841 | 4473570.4366 | 6177009.9841 | 4655621.6826 | 30230085.5833 | 2 | 19.9
SC_2174_A1 | Nueva Montería Solar I 9,9 MW | 2022-08-08 | 11:10 am | 9.9 | Solar FV | Nva Monetria 13.8 | SC_2174 | 2025-12-31 | 2025-12-31 | NO | NO | Córdoba - Sucre | NO | 0 | -1.0802 | 0 | 459473.157 | 0 | 667975.4607 | 1521388.3015 | -129035.3907 | 1521388.3015 | 0 | 5115094.8397 | 4655621.6826 | 5323597.1433 | 6177009.9841 | 4526586.2919 | 6177009.9841 | 4655621.6826 | 30283101.4386 | 2 | 9.9
SC_2174_A2 | Nueva Montería Solar I 9,9 MW | 2022-08-08 | 11:10 am | 9.9 | Solar FV | Nva Monteria 34.5 | SC_2174 | 2025-12-31 | 2025-12-31 | NO | NO | Córdoba - Sucre | NO | 0 | -1.524 | 0 | 459473.157 | 0 | 667975.4607 | 1521388.3015 | -182051.246 | 1521388.3015 | 0 | 5115094.8397 | 4655621.6826 | 5323597.1433 | 6177009.9841 | 4473570.4366 | 6177009.9841 | 4655621.6826 | 30230085.5833 | 2 | 9.9
SC_1527_A1 | Nueva Montería Solar III _9,9 MW | 2022-07-17 | 5:00 pm | 9.9 | Solar FV | Nva Monteria 34.5 | SC_1527 | 2025-12-31 | 2025-12-31 | NO | NO | Córdoba - Sucre | NO | 0 | -0.187 | 0 | 459473.157 | 0 | 667975.4607 | 1521388.3015 | -22338.3091 | 1521388.3015 | 0 | 5115094.8397 | 4655621.6826 | 5323597.1433 | 6177009.9841 | 4633283.3736 | 6177009.9841 | 4655621.6826 | 30389798.5202 | 2 | 9.9
SC_1527_A2 | Nueva Montería Solar III _9,9 MW | 2022-07-17 | 5:00 pm | 9.9 | Solar FV | Nva Monetria 13.8 | SC_1527 | 2025-12-31 | 2025-12-31 | NO | NO | Córdoba - Sucre | NO | 0 | -0.189 | 0 | 459473.157 | 0 | 667975.4607 | 1521388.3015 | -22577.2215 | 1521388.3015 | 0 | 5115094.8397 | 4655621.6826 | 5323597.1433 | 6177009.9841 | 4633044.4612 | 6177009.9841 | 4655621.6826 | 30389559.6078 | 2 | 9.9
SC_1813_A1 | Parque de generación Cefeo | 2022-08-16 | 11:40 | 19.9 | Solar FV | Mompox 110 kV | SC_1813 | 2025-12-28 | 2025-12-28 | NO | NO | Córdoba - Sucre | NO | 0 | -9.9533 | 0 | 459473.157 | 0 | 667975.4607 | 1521388.3015 | -591504.2931 | 1521388.3015 | 0 | 5115094.8397 | 4655621.6826 | 5323597.1433 | 6177009.9841 | 4064117.3895 | 6177009.9841 | 4655621.6826 | 29820632.5361 | 2 | 9.9
SC_1813_A2 | Parque de generación Cefeo | 2022-08-16 | 11:40 | 19.9 | Solar FV | Mompox 34,5 kV | SC_1813 | 2025-12-28 | 2025-12-28 | NO | NO | Córdoba - Sucre | NO | 0 | -9.7133 | 0 | 459473.157 | 0 | 667975.4607 | 1521388.3015 | -577239.2061 | 1521388.3015 | 0 | 5115094.8397 | 4655621.6826 | 5323597.1433 | 6177009.9841 | 4078382.4765 | 6177009.9841 | 4655621.6826 | 29834897.6231 | 2 | 9.9
SC_2166_A1 | Parque fotovoltaico Delphinus | 2022-08-19 | 2:10 pm | 19.9 | Solar FV | Tierralta 110 | SC_2166 | 2025-12-24 | 2025-12-24 | NO | NO | Córdoba - Sucre | NO | 0 | -1.15 | 0 | 459473.157 | 0 | 667975.4607 | 1521388.3015 | -68342.1516 | 1521388.3015 | 0 | 5115094.8397 | 4655621.6826 | 5323597.1433 | 6177009.9841 | 4587279.5311 | 6177009.9841 | 4655621.6826 | 30343794.6777 | 2 | 19.9
SC_2166_A2 | Parque fotovoltaico Delphinus | 2022-08-19 | 2:10 pm | 19.9 | Solar FV | Tierra Alta 34.5 | SC_2166 | 2025-12-24 | 2025-12-24 | NO | NO | Córdoba - Sucre | NO | 0 | -1.37 | 0 | 459473.157 | 0 | 667975.4607 | 1521388.3015 | -81416.3023 | 1521388.3015 | 0 | 5115094.8397 | 4655621.6826 | 5323597.1433 | 6177009.9841 | 4574205.3803 | 6177009.9841 | 4655621.6826 | 30330720.527 | 2 | 19.9
SC_1807_A1 | Parque Solar Canis 49,9 MW | 2022-08-12 | 1:41 pm | 49.9 | Solar FV | Nva Monteria 110 | SC_1807 | 2025-12-31 | 2025-12-31 | NO | NO | Córdoba - Sucre | NO | 0 | -19.5498 | 0 | 459473.157 | 0 | 667975.4607 | 1521388.3015 | -463325.6278 | 1521388.3015 | 0 | 5115094.8397 | 4655621.6826 | 5323597.1433 | 6177009.9841 | 4192296.0548 | 6177009.9841 | 4655621.6826 | 29948811.2014 | 2 | 19.9
SC_1807_A2 | Parque Solar Canis 49,9 MW | 2022-08-12 | 1:41 pm | 49.9 | Solar FV | Rio Sinu 110 | SC_1807 | 2025-12-31 | 2025-12-31 | NO | NO | Córdoba - Sucre | NO | 0 | -18.7899 | 0 | 459473.157 | 0 | 667975.4607 | 1521388.3015 | -445314.7835 | 1521388.3015 | 0 | 5115094.8397 | 4655621.6826 | 5323597.1433 | 6177009.9841 | 4210306.8991 | 6177009.9841 | 4655621.6826 | 29966822.0457 | 2 | 19.9
SC_2204_A1 | Parque Solar Ciénaga Grande - 19.9 MW | 2022-08-17 | 16:16 | 19.9 | Solar FV | Magangue 13,8 kV | SC_2204 | 2025-12-31 | 2025-12-31 | NO | NO | Córdoba - Sucre | NO | 0 | -0.96 | 0 | 459473.157 | 0 | 667975.4607 | 1521388.3015 | -57050.8396 | 1521388.3015 | 0 | 5115094.8397 | 4655621.6826 | 5323597.1433 | 6177009.9841 | 4598570.8431 | 6177009.9841 | 4655621.6826 | 30355085.9897 | 2 | 49.9
SC_2204_A2 | Parque Solar Ciénaga Grande - 19.9 MW | 2022-08-17 | 16:16 | 19.9 | Solar FV | Magangue 34,5 kV | SC_2204 | 2025-12-31 | 2025-12-31 | NO | NO | Córdoba - Sucre | NO | 0 | -0.94 | 0 | 459473.157 | 0 | 667975.4607 | 1521388.3015 | -55862.2804 | 1521388.3015 | 0 | 5115094.8397 | 4655621.6826 | 5323597.1433 | 6177009.9841 | 4599759.4022 | 6177009.9841 | 4655621.6826 | 30356274.5488 | 2 | 49.9
SC_2015_A1 | Parque Solar El Bongo | 2022-08-05 | 11:51 am | 19.9 | Solar FV | Tierralta 110 | SC_2015 | 2025-01-31 | 2025-01-31 | NO | NO | Córdoba - Sucre | NO | 0 | -2.271 | 0 | 459473.157 | 0 | 667975.4607 | 1521388.3015 | -134960.8923 | 1521388.3015 | 0 | 5115094.8397 | 4655621.6826 | 5323597.1433 | 6177009.9841 | 4520660.7903 | 6177009.9841 | 4655621.6826 | 30277175.9369 | 2 | 19.9
SC_2015_A2 | Parque Solar El Bongo | 2022-08-05 | 11:51 am | 19.9 | Solar FV | Tierra Alta 34.5 | SC_2015 | 2025-01-31 | 2025-01-31 | NO | NO | Córdoba - Sucre | NO | 0 | -2.264 | 0 | 459473.157 | 0 | 667975.4607 | 1521388.3015 | -134544.8966 | 1521388.3015 | 0 | 5115094.8397 | 4655621.6826 | 5323597.1433 | 6177009.9841 | 4521076.786 | 6177009.9841 | 4655621.6826 | 30277591.9326 | 2 | 19.9
SC_2028_A1 | Parque Solar Fandango | 2022-08-05 | 11:45 am | 19.9 | Solar FV | Sierra Flor 110 | SC_2028 | 2025-01-31 | 2025-01-31 | NO | NO | Córdoba - Sucre | NO | 0 | -1.813 | 0 | 459473.157 | 0 | 667975.4607 | 1521388.3015 | -107742.8876 | 1521388.3015 | 0 | 5115094.8397 | 4655621.6826 | 5323597.1433 | 6177009.9841 | 4547878.795 | 6177009.9841 | 4655621.6826 | 30304393.9416 | 2 | 19.9
SC_2028_A2 | Parque Solar Fandango | 2022-08-05 | 11:45 am | 19.9 | Solar FV | Sierra Flor 34.5 | SC_2028 | 2025-01-31 | 2025-01-31 | NO | NO | Córdoba - Sucre | NO | 0 | -1.761 | 0 | 459473.157 | 0 | 667975.4607 | 1521388.3015 | -104652.6338 | 1521388.3015 | 0 | 5115094.8397 | 4655621.6826 | 5323597.1433 | 6177009.9841 | 4550969.0488 | 6177009.9841 | 4655621.6826 | 30307484.1954 | 2 | 19.9
SC_2042_A1 | Parque Solar La Uvita | 2022-08-05 | 11:58 am | 19.9 | Solar FV | Coveñas 34.5 | SC_2042 | 2025-12-31 | 2025-12-31 | NO | NO | Córdoba - Sucre | NO | 0 | -1.732 | 0 | 459473.157 | 0 | 667975.4607 | 1521388.3015 | -102929.223 | 1521388.3015 | 0 | 5115094.8397 | 4655621.6826 | 5323597.1433 | 6177009.9841 | 4552692.4596 | 6177009.9841 | 4655621.6826 | 30309207.6062 | 2 | 19.9
SC_2042_A2 | Parque Solar La Uvita | 2022-08-05 | 11:58 am | 19.9 | Solar FV | Coveñas 110 | SC_2042 | 2025-12-31 | 2025-12-31 | NO | NO | Córdoba - Sucre | NO | 0 | -1.774 | 0 | 459473.157 | 0 | 667975.4607 | 1521388.3015 | -105425.1973 | 1521388.3015 | 0 | 5115094.8397 | 4655621.6826 | 5323597.1433 | 6177009.9841 | 4550196.4853 | 6177009.9841 | 4655621.6826 | 30306711.632 | 2 | 19.9
SC_1435_A1 | Parque Solar Las Brisas | 2022-07-16 | 4:03 pm | 9.9 | Solar FV | Sierra Flor 34.5 | SC_1435 | 2024-12-31 | 2024-12-31 | NO | NO | Córdoba - Sucre | NO | 0 | -0.937 | 0 | 513690.9896 | 0 | 746796.5651 | 1700912.1211 | -125138.2517 | 1700912.1211 | 0 | 5169312.6722 | 4655621.6826 | 5402418.2477 | 6356533.8037 | 4530483.4309 | 6356533.8037 | 4655621.6826 | 30689323.2438 | 1 | 19.9
SC_483_A1 | PARQUE SOLAR LOMAS 39.9 MW | 2022-05-21 | 2:02 pm | 39.9 | Solar FV | Nva Monteria 110 | SC_483 | 2025-12-31 | 2025-12-31 | NO | NO | Córdoba - Sucre | NO | 0 | -11.0796 | 0 | 459473.157 | 0 | 667975.4607 | 1521388.3015 | -328394.8392 | 1521388.3015 | 0 | 5115094.8397 | 4655621.6826 | 5323597.1433 | 6177009.9841 | 4327226.8434 | 6177009.9841 | 4655621.6826 | 30083741.99 | 2 | 19.9
SC_2049_A1 | Parque Solar Sinú | 2022-08-05 | 11:55 am | 9.9 | Solar FV | Rio sinu 34.5 | SC_2049 | 2025-12-31 | 2025-12-31 | NO | NO | Córdoba - Sucre | NO | 0 | -0.37373 | 0 | 459473.157 | 0 | 667975.4607 | 1521388.3015 | -44644.3649 | 1521388.3015 | 0 | 5115094.8397 | 4655621.6826 | 5323597.1433 | 6177009.9841 | 4610977.3177 | 6177009.9841 | 4655621.6826 | 30367492.4643 | 2 | 9.9
SC_2049_A2 | Parque Solar Sinú | 2022-08-05 | 11:55 am | 9.9 | Solar FV | Rio Sinu 110 | SC_2049 | 2025-12-31 | 2025-12-31 | NO | NO | Córdoba - Sucre | NO | 0 | -0.3627 | 0 | 459473.157 | 0 | 667975.4607 | 1521388.3015 | -43326.7631 | 1521388.3015 | 0 | 5115094.8397 | 4655621.6826 | 5323597.1433 | 6177009.9841 | 4612294.9195 | 6177009.9841 | 4655621.6826 | 30368810.0662 | 2 | 39.9
SC_681_A1 | PARQUE SOLARLAS LAS PALMAS de 90MW | 2022-06-28 | 5:31 pm | 90 | Solar FV | Chinu 110 | SC_681 | 2025-12-31 | 2025-12-31 | NO | NO | Córdoba - Sucre | NO | 0 | -11.14 | 0 | 459473.157 | 0 | 667975.4607 | 1521388.3015 | -146381.6252 | 1521388.3015 | 0 | 5115094.8397 | 4655621.6826 | 5323597.1433 | 6177009.9841 | 4509240.0574 | 6177009.9841 | 4655621.6826 | 30265755.204 | 2 | 9.9
SC_681_A2 | PARQUE SOLARLAS LAS PALMAS de 90MW | 2022-06-28 | 5:31 pm | 90 | Solar FV | Chinu 220 | SC_681 | 2025-12-31 | 2025-12-31 | NO | NO | Córdoba - Sucre | NO | 0 | -11.46 | 0 | 459473.157 | 0 | 667975.4607 | 1521388.3015 | -150586.4834 | 1521388.3015 | 0 | 5115094.8397 | 4655621.6826 | 5323597.1433 | 6177009.9841 | 4505035.1992 | 6177009.9841 | 4655621.6826 | 30261550.3458 | 2 | 9.9
SC_1372_A1 | Pétalo del Bolívar I Magangué | 2022-07-15 | 9:04 | 9.9 | Solar FV | Magangue 13,8 kV | SC_1372 | 2025-12-31 | 2025-12-31 | NO | NO | Córdoba - Sucre | NO | 0 | -0.96302 | 0 | 459473.157 | 0 | 667975.4607 | 1521388.3015 | -115038.708 | 1521388.3015 | 0 | 5115094.8397 | 4655621.6826 | 5323597.1433 | 6177009.9841 | 4540582.9747 | 6177009.9841 | 4655621.6826 | 30297098.1213 | 2 | 90
SC_1372_A2 | Pétalo del Bolívar I Magangué | 2022-07-15 | 9:04 | 9.9 | Solar FV | Magangue 34,5 kV | SC_1372 | 2025-12-31 | 2025-12-31 | NO | NO | Córdoba - Sucre | NO | 0 | -0.94679 | 0 | 459473.157 | 0 | 667975.4607 | 1521388.3015 | -113099.9339 | 1521388.3015 | 0 | 5115094.8397 | 4655621.6826 | 5323597.1433 | 6177009.9841 | 4542521.7488 | 6177009.9841 | 4655621.6826 | 30299036.8954 | 2 | 90
SC_2072_A1 | Porvenir - 9.9 MW | 2022-08-16 | 9:50 pm | 9.9 | Solar FV | Coveñas 34.5 | SC_2072 | 2025-12-31 | 2025-12-31 | NO | NO | Córdoba - Sucre | NO | 0 | -2.13 | 0 | 459473.157 | 0 | 667975.4607 | 1521388.3015 | -254441.7021 | 1521388.3015 | 0 | 5115094.8397 | 4655621.6826 | 5323597.1433 | 6177009.9841 | 4401179.9805 | 6177009.9841 | 4655621.6826 | 30157695.1272 | 2 | 9.9
SC_2111_A1 | PROYECTO QUIMARÍ SOLAR_90MW | 2022-08-07 | 12:03 am | 90 | Solar FV | Urra 220 | SC_2111 | 2025-12-31 | 2025-12-31 | NO | SI | Córdoba - Sucre | NO | 7181670000 | -17.809 | 0 | 459473.157 | 0 | 667975.4607 | 1521388.3015 | -234013.4976 | 1521388.3015 | 0 | 5115094.8397 | 4655621.6826 | 5323597.1433 | 6177009.9841 | 4421608.185 | 6177009.9841 | 4655621.6826 | 30178123.3316 | 2 | 9.9
SC_2111_A2 | PROYECTO QUIMARÍ SOLAR_90MW | 2022-08-07 | 12:03 am | 90 | Solar FV | Uraba 220 | SC_2111 | 2025-12-31 | 2025-12-31 | NO | SI | Córdoba - Sucre | NO | 7181670000 | -17.805 | 0 | 459473.157 | 0 | 667975.4607 | 1521388.3015 | -233960.9369 | 1521388.3015 | 0 | 5115094.8397 | 4655621.6826 | 5323597.1433 | 6177009.9841 | 4421660.7457 | 6177009.9841 | 4655621.6826 | 30178175.8923 | 2 | 9.9
SC_1882_A1 | Proyecto Solar Oviedo | 2022-07-28 | 4:24 pm | 9.9 | Solar FV | Since 13.8 | SC_1882 | 2025-12-31 | 2025-12-31 | NO | NO | Córdoba - Sucre | NO | 0 | -0.9798 | 0 | 459473.157 | 0 | 667975.4607 | 1521388.3015 | -117043.183 | 1521388.3015 | 0 | 5115094.8397 | 4655621.6826 | 5323597.1433 | 6177009.9841 | 4538578.4997 | 6177009.9841 | 4655621.6826 | 30295093.6463 | 2 | 90
SC_1882_A2 | Proyecto Solar Oviedo | 2022-07-28 | 4:24 pm | 9.9 | Solar FV | Corozal 13.8 | SC_1882 | 2025-12-31 | 2025-12-31 | NO | NO | Córdoba - Sucre | NO | 0 | -0.70227 | 0 | 459473.157 | 0 | 667975.4607 | 1521388.3015 | -83890.5043 | 1521388.3015 | 0 | 5115094.8397 | 4655621.6826 | 5323597.1433 | 6177009.9841 | 4571731.1783 | 6177009.9841 | 4655621.6826 | 30328246.325 | 2 | 90
SC_1913_A1 | PS Noe | 2022-07-29 | 10:49 am | 9.9 | Solar FV | Cienaga de Oro 34.5 | SC_1913 | 2025-12-31 | 2025-12-31 | NO | NO | Córdoba - Sucre | NO | 0 | 0.53992 | 0 | 459473.157 | 0 | 667975.4607 | 1521388.3015 | 64496.7905 | 1521388.3015 | 0 | 5115094.8397 | 4655621.6826 | 5323597.1433 | 6177009.9841 | 4720118.4731 | 6177009.9841 | 4655621.6826 | 30476633.6198 | 2 | 9.9
SC_1913_A2 | PS Noe | 2022-07-29 | 10:49 am | 9.9 | Solar FV | Cerete 34.5 | SC_1913 | 2025-12-31 | 2025-12-31 | NO | NO | Córdoba - Sucre | NO | 0 | -0.36766 | 0 | 459473.157 | 0 | 667975.4607 | 1521388.3015 | -43919.2658 | 1521388.3015 | 0 | 5115094.8397 | 4655621.6826 | 5323597.1433 | 6177009.9841 | 4611702.4168 | 6177009.9841 | 4655621.6826 | 30368217.5634 | 2 | 9.9
SC_1057_A1 | Río Sinú Solar I 9,9 MW | 2022-07-15 | 9:29 am | 9.9 | Solar FV | Rio Sinu 13.8 | SC_1057 | 2025-12-31 | 2025-12-31 | NO | NO | Córdoba - Sucre | NO | 0 | -0.64 | 0 | 459473.157 | 0 | 667975.4607 | 1521388.3015 | -76451.9668 | 1521388.3015 | 0 | 5115094.8397 | 4655621.6826 | 5323597.1433 | 6177009.9841 | 4579169.7158 | 6177009.9841 | 4655621.6826 | 30335684.8624 | 2 | 9.9
SC_1057_A2 | Río Sinú Solar I 9,9 MW | 2022-07-15 | 9:29 am | 9.9 | Solar FV | Rio sinu 34.5 | SC_1057 | 2025-12-31 | 2025-12-31 | NO | NO | Córdoba - Sucre | NO | 0 | -0.69 | 0 | 459473.157 | 0 | 667975.4607 | 1521388.3015 | -82424.7767 | 1521388.3015 | 0 | 5115094.8397 | 4655621.6826 | 5323597.1433 | 6177009.9841 | 4573196.9059 | 6177009.9841 | 4655621.6826 | 30329712.0525 | 2 | 9.9
SC_1058_A1 | Río Sinú Solar II 9,9 MW | 2022-07-15 | 9:29 am | 9.9 | Solar FV | Rio Sinu 13.8 | SC_1058 | 2025-12-31 | 2025-12-31 | NO | NO | Córdoba - Sucre | NO | 0 | -0.64 | 0 | 459473.157 | 0 | 667975.4607 | 1521388.3015 | -76451.9668 | 1521388.3015 | 0 | 5115094.8397 | 4655621.6826 | 5323597.1433 | 6177009.9841 | 4579169.7158 | 6177009.9841 | 4655621.6826 | 30335684.8624 | 2 | 9.9
SC_1058_A2 | Río Sinú Solar II 9,9 MW | 2022-07-15 | 9:29 am | 9.9 | Solar FV | Rio sinu 34.5 | SC_1058 | 2025-12-31 | 2025-12-31 | NO | NO | Córdoba - Sucre | NO | 0 | -0.69 | 0 | 459473.157 | 0 | 667975.4607 | 1521388.3015 | -82424.7767 | 1521388.3015 | 0 | 5115094.8397 | 4655621.6826 | 5323597.1433 | 6177009.9841 | 4573196.9059 | 6177009.9841 | 4655621.6826 | 30329712.0525 | 2 | 9.9
SC_1491_A1 | SABANA SOLAR_90MW | 2022-07-31 | 9:17 pm | 90 | Solar FV | Chinu 110 | SC_1491 | 2025-12-31 | 2025-12-31 | NO | NO | Córdoba - Sucre | NO | 0 | -11.2 | 0 | 459473.157 | 0 | 667975.4607 | 1521388.3015 | -147170.0361 | 1521388.3015 | 0 | 5115094.8397 | 4655621.6826 | 5323597.1433 | 6177009.9841 | 4508451.6465 | 6177009.9841 | 4655621.6826 | 30264966.7931 | 2 | 9.9
SC_1491_A2 | SABANA SOLAR_90MW | 2022-07-31 | 9:17 pm | 90 | Solar FV | Chinu 220 | SC_1491 | 2025-12-31 | 2025-12-31 | NO | NO | Córdoba - Sucre | NO | 0 | -11.5 | 0 | 459473.157 | 0 | 667975.4607 | 1521388.3015 | -151112.0907 | 1521388.3015 | 0 | 5115094.8397 | 4655621.6826 | 5323597.1433 | 6177009.9841 | 4504509.5919 | 6177009.9841 | 4655621.6826 | 30261024.7386 | 2 | 9.9
SC_1942_A1 | San Jorge Fotovoltaico 135 MW | 2022-08-23 | 3:30 pm | 135 | Solar FV | Cerromatoso 110 | SC_1942 | 2025-12-31 | 2025-12-31 | NO | NO | Córdoba - Sucre | NO | 0 | -18.213 | 0 | 459473.157 | 0 | 667975.4607 | 1521388.3015 | -159548.0874 | 1521388.3015 | 0 | 5115094.8397 | 4655621.6826 | 5323597.1433 | 6177009.9841 | 4496073.5952 | 6177009.9841 | 4655621.6826 | 30252588.7419 | 2 | 90
SC_1942_A2 | San Jorge Fotovoltaico 135 MW | 2022-08-23 | 3:30 pm | 135 | Solar FV | Cerromatoso 500 | SC_1942 | 2025-12-31 | 2025-12-31 | NO | NO | Córdoba - Sucre | NO | 0 | -38.468 | 0 | 459473.157 | 0 | 667975.4607 | 1521388.3015 | -336984.3423 | 1521388.3015 | 0 | 5115094.8397 | 4655621.6826 | 5323597.1433 | 6177009.9841 | 4318637.3404 | 6177009.9841 | 4655621.6826 | 30075152.487 | 2 | 90
SC_1838_A1 | Since Solar I 9,9 MW | 2022-07-28 | 3:03 pm | 9.9 | Solar FV | Since 13.8 | SC_1838 | 2025-12-31 | 2025-12-31 | NO | NO | Córdoba - Sucre | NO | 0 | -0.9798 | 0 | 459473.157 | 0 | 667975.4607 | 1521388.3015 | -117043.183 | 1521388.3015 | 0 | 5115094.8397 | 4655621.6826 | 5323597.1433 | 6177009.9841 | 4538578.4997 | 6177009.9841 | 4655621.6826 | 30295093.6463 | 2 | 135
SC_1838_A2 | Since Solar I 9,9 MW | 2022-07-28 | 3:03 pm | 9.9 | Solar FV | Corozal 13.8 | SC_1838 | 2025-12-31 | 2025-12-31 | NO | NO | Córdoba - Sucre | NO | 0 | -0.70227 | 0 | 459473.157 | 0 | 667975.4607 | 1521388.3015 | -83890.5043 | 1521388.3015 | 0 | 5115094.8397 | 4655621.6826 | 5323597.1433 | 6177009.9841 | 4571731.1783 | 6177009.9841 | 4655621.6826 | 30328246.325 | 2 | 135
SC_1268_A1 | Sol de Ayapel II de 7 MW | 2022-07-15 | 2:29 pm | 7 | Solar FV | Ayapel 34.5 | SC_1268 | 2024-12-31 | 2024-12-31 | NO | NO | Córdoba - Sucre | NO | 0 | -6.835 | 0 | 513690.9896 | 0 | 746796.5651 | 1700912.1211 | -1290999.7724 | 1700912.1211 | 0 | 5169312.6722 | 4655621.6826 | 5402418.2477 | 6356533.8037 | 3364621.9102 | 6356533.8037 | 4655621.6826 | 29523461.7231 | 1 | 9.9
SC_1268_A2 | Sol de Ayapel II de 7 MW | 2022-07-15 | 2:29 pm | 7 | Solar FV | Ayapel 13.8 | SC_1268 | 2024-12-31 | 2024-12-31 | NO | NO | Córdoba - Sucre | NO | 0 | -6.833 | 0 | 513690.9896 | 0 | 746796.5651 | 1700912.1211 | -1290622.011 | 1700912.1211 | 0 | 5169312.6722 | 4655621.6826 | 5402418.2477 | 6356533.8037 | 3364999.6717 | 6356533.8037 | 4655621.6826 | 29523839.4846 | 1 | 9.9
SC_1763_A1 | Taurus Solar de 22MW (19,5 MW) | 2022-07-12 | 10:01 pm | 19.5 | Solar FV | San Marcos 34.5 | SC_1763 | 2025-12-31 | 2025-12-31 | NO | NO | Córdoba - Sucre | NO | 0 | -1.1202 | 0 | 459473.157 | 0 | 667975.4607 | 1521388.3015 | -67938.5081 | 1521388.3015 | 0 | 5115094.8397 | 4655621.6826 | 5323597.1433 | 6177009.9841 | 4587683.1745 | 6177009.9841 | 4655621.6826 | 30344198.3212 | 2 | 7
SC_1763_A2 | Taurus Solar de 22MW (19,5 MW) | 2022-07-12 | 10:01 pm | 19.5 | Solar FV | San Marcos 110 | SC_1763 | 2025-12-31 | 2025-12-31 | NO | NO | Córdoba - Sucre | NO | 0 | -0.63963 | 0 | 459473.157 | 0 | 667975.4607 | 1521388.3015 | -38791.3935 | 1521388.3015 | 0 | 5115094.8397 | 4655621.6826 | 5323597.1433 | 6177009.9841 | 4616830.2891 | 6177009.9841 | 4655621.6826 | 30373345.4358 | 2 | 7
SC_1853_A1 | Tolú Solar 9,9 MW | 2022-07-28 | 3:08 pm | 9.9 | Solar FV | Tolu 13.8 | SC_1853 | 2025-12-31 | 2025-12-31 | NO | NO | Córdoba - Sucre | NO | 0 | -0.65049 | 0 | 459473.157 | 0 | 667975.4607 | 1521388.3015 | -77705.0623 | 1521388.3015 | 0 | 5115094.8397 | 4655621.6826 | 5323597.1433 | 6177009.9841 | 4577916.6203 | 6177009.9841 | 4655621.6826 | 30334431.7669 | 2 | 19.5
SC_1853_A2 | Tolú Solar 9,9 MW | 2022-07-28 | 3:08 pm | 9.9 | Solar FV | Tolu 34.5 | SC_1853 | 2025-12-31 | 2025-12-31 | NO | NO | Córdoba - Sucre | NO | 0 | -0.66494 | 0 | 459473.157 | 0 | 667975.4607 | 1521388.3015 | -79431.2044 | 1521388.3015 | 0 | 5115094.8397 | 4655621.6826 | 5323597.1433 | 6177009.9841 | 4576190.4782 | 6177009.9841 | 4655621.6826 | 30332705.6248 | 2 | 19.5
SC_1718_A1 | Autogeneración Drummond 50 MW | 2022-09-03 | 44760 | 50 | Solar FV | La Loma 500 | SC_1718 | 2023-12-31 | 2023-12-31 | NO | NO | Guajira - Cesar - Madgalena | NO | 0 | -2.518 | 0 | 459473.157 | 0 | 667975.4607 | 1521388.3015 | -155693.2574 | 1521388.3015 | 0 | 729110711.355 | 728651238.1979 | 729319213.6586 | 730172626.4994 | 728495544.9405 | 730172626.4994 | 728651238.1979 | 4229431019.3605 | 0 | 9.9
SC_1861_A1 | Autogenerador CELSIA Solar Cenit Copey | 2022-07-29 19:20 | 44771.8056 | 6.6 | Solar FV | Copey 34.5 1 | SC_1861 | 2023-12-31 | 2023-12-31 | NO | NO | Guajira - Cesar - Madgalena | NO | 0 | 0.2 | 0 | 574306.5264 | 0 | 834918.5598 | 1901619.7514 | 44793.3507 | 1901619.7514 | 0 | 729225544.7243 | 728651238.1979 | 729486156.7577 | 730552857.9493 | 728696031.5486 | 730552857.9493 | 728651238.1979 | 4230483629.6118 | 0 | 9.9
SC_393_A1 | Copey del verano 99.9 MW | 2022-06-29 | 44741 | 99.9 | Solar FV | Copey 220 | SC_393 | 2025-07-25 | 2025-07-25 | NO | NO | Guajira - Cesar - Madgalena | NO | 0 | -22.3612 | 0 | 513690.9896 | 0 | 746796.5651 | 1700912.1211 | 469168.2798 | 1700912.1211 | 0 | 729164929.1875 | 728651238.1979 | 729398034.763 | 730352150.319 | 729120406.4777 | 730352150.319 | 728651238.1979 | 4230458205.564 | 2
SC_393_A2 | Copey del verano 99.9 MW | 2022-06-29 | 44741 | 99.9 | Solar FV | Copey 110 | SC_393 | 2025-07-25 | 2025-07-25 | NO | NO | Guajira - Cesar - Madgalena | NO | 0 | -21.6292 | 0 | 513690.9896 | 0 | 746796.5651 | 1700912.1211 | 230777.907 | 1700912.1211 | 0 | 729164929.1875 | 728651238.1979 | 729398034.763 | 730352150.319 | 728882016.105 | 730352150.319 | 728651238.1979 | 4230219815.1912 | 2
SC_1912_A1 | Draco de 22.5 MW (entrega 19,9 MW) | 2022-08-19 10:12 | 44792.425 | 19.9 | Solar FV | La jagua 34.5 | SC_1912 | 2025-12-29 | 2025-12-29 | NO | NO | Guajira - Cesar - Madgalena | NO | 0 | 0.22586 | 0 | 513690.9896 | 0 | 746796.5651 | 1700912.1211 | -86808.8192 | 1700912.1211 | 0 | 729164929.1875 | 728651238.1979 | 729398034.763 | 730352150.319 | 728564429.3787 | 730352150.319 | 728651238.1979 | 4229902228.465 | 2
SC_1912_A2 | Draco de 22.5 MW (entrega 19,9 MW) | 2022-08-19 10:12 | 44792.425 | 19.9 | Solar FV | La Jagua 110 | SC_1912 | 2025-12-29 | 2025-12-29 | NO | NO | Guajira - Cesar - Madgalena | NO | 0 | 0.15984 | 0 | 513690.9896 | 0 | 746796.5651 | 1700912.1211 | -92150.9004 | 1700912.1211 | 0 | 729164929.1875 | 728651238.1979 | 729398034.763 | 730352150.319 | 728559087.2975 | 730352150.319 | 728651238.1979 | 4229896886.3838 | 2
SC_1788_A1 | DSE COPEY 19.9 | 2022-07-28 18:07 | 44770.7549 | 19.9 | Solar FV | Copey 34.5 1 | SC_1788 | 2025-12-31 | 2025-12-31 | NO | NO | Guajira - Cesar - Madgalena | NO | 0 | -0.5 | 0 | 459473.157 | 0 | 667975.4607 | 1521388.3015 | -170558.2391 | 1521388.3015 | 0 | 729110711.355 | 728651238.1979 | 729319213.6586 | 730172626.4994 | 728480679.9588 | 730172626.4994 | 728651238.1979 | 4229416154.3788 | 2
SC_2159_A1 | DSE IBIRICO | 2022-08-08 19:51 | 44781.8271 | 19.9 | Solar FV | La jagua 34.5 | SC_2159 | 2025-12-31 | 2025-12-31 | NO | NO | Guajira - Cesar - Madgalena | NO | 0 | -1.36 | 0 | 367600.8758 | 0 | 534412.8609 | 1217184.6461 | -43617.5434 | 1217184.6461 | 0 | 729018839.0737 | 728651238.1979 | 729185651.0588 | 729868422.844 | 728607620.6545 | 729868422.844 | 728651238.1979 | 4228861354.7102 | 2
SC_2159_A2 | DSE IBIRICO | 2022-08-08 19:51 | 44781.8271 | 19.9 | Solar FV | La Jagua 110 | SC_2159 | 2025-12-31 | 2025-12-31 | NO | NO | Guajira - Cesar - Madgalena | NO | 0 | -1.34 | 0 | 459473.157 | 0 | 667975.4607 | 1521388.3015 | -160455.4863 | 1521388.3015 | 0 | 729110711.355 | 728651238.1979 | 729319213.6586 | 730172626.4994 | 728490782.7116 | 730172626.4994 | 728651238.1979 | 4229426257.1316 | 2
SC_2129_A2 | DSE LA JAGUA DE IBIRICO | 2022-08-08 18:04 | 44781.7528 | 9.9 | Solar FV | La jagua 34.5 | SC_2129 | 2025-07-31 | 2025-07-31 | NO | NO | Guajira - Cesar - Madgalena | NO | 0 | -0.4 | 0 | 459473.157 | 0 | 667975.4607 | 1521388.3015 | -28530.6197 | 1521388.3015 | 0 | 729110711.355 | 728651238.1979 | 729319213.6586 | 730172626.4994 | 728622707.5782 | 730172626.4994 | 728651238.1979 | 4229558181.9982 | 2
SC_1811_A1 | DSE RIOHACHA | 2022-07-27 16:05 | 44769.6701 | 9.9 | Solar FV | Riohacha 34.5 | SC_1811 | 2025-12-31 | 2025-12-31 | NO | NO | Guajira - Cesar - Madgalena | NO | 0 | -1.77 | 0 | 410977.7791 | 0 | 597473.5785 | 1360812.4343 | -490041.8067 | 1360812.4343 | 0 | 729062215.977 | 728651238.1979 | 729248711.7764 | 730012050.6322 | 728161196.3912 | 730012050.6322 | 728651238.1979 | 4228736809.7502 | 2
SC_1811_A2 | DSE RIOHACHA | 2022-07-27 16:05 | 44769.6701 | 9.9 | Solar FV | Riohacha 110 | SC_1811 | 2025-12-31 | 2025-12-31 | NO | NO | Guajira - Cesar - Madgalena | NO | 0 | -1.74 | 0 | 410977.7791 | 0 | 597473.5785 | 1360812.4343 | -504145.7585 | 1360812.4343 | 0 | 729062215.977 | 728651238.1979 | 729248711.7764 | 730012050.6322 | 728147092.4394 | 730012050.6322 | 728651238.1979 | 4228722705.7983 | 2
SC_2132_A1 | El Encanto 9,9 MW | 2022-08-22 18:14 | 44795.7597 | 9.9 | Solar FV | EL PASO 1 34.5 kV | SC_2132 | 2024-12-31 | 2024-12-31 | NO | NO | Guajira - Cesar - Madgalena | NO | 0 | 0 | 0 | 367600.8758 | 0 | 534412.8609 | 1217184.6461 | -241126.4843 | 1217184.6461 | 0 | 729018839.0737 | 728651238.1979 | 729185651.0588 | 729868422.844 | 728410111.7136 | 729868422.844 | 728651238.1979 | 4228663845.7692 | 1
SC_2227_A1 | Generación Solar Fotovoltaica Sabana Solar - 9.9 MW | 2022-08-22 11:43 | 44795.4882 | 9.9 | Solar FV | Chiriguana 13.8 | SC_2227 | 2024-12-31 | 2024-12-31 | NO | NO | Guajira - Cesar - Madgalena | NO | 0 | 1.12 | 0 | 410977.7791 | 0 | 597473.5785 | 1360812.4343 | -59130.8181 | 1360812.4343 | 0 | 729062215.977 | 728651238.1979 | 729248711.7764 | 730012050.6322 | 728592107.3798 | 730012050.6322 | 728651238.1979 | 4229167720.7388 | 1
SC_2227_A2 | Generación Solar Fotovoltaica Sabana Solar - 9.9 MW | 2022-08-22 11:43 | 44795.4882 | 9.9 | Solar FV | Chiriguana 34.5 | SC_2227 | 2024-12-31 | 2024-12-31 | NO | NO | Guajira - Cesar - Madgalena | NO | 0 | 1.21 | 0 | 459473.157 | 0 | 667975.4607 | 1521388.3015 | 286694.8756 | 1521388.3015 | 0 | 729110711.355 | 728651238.1979 | 729319213.6586 | 730172626.4994 | 728937933.0735 | 730172626.4994 | 728651238.1979 | 4229873407.4935 | 1
SC_1840_A1 | Granja Solar Asturias 9,9 MW | 2022-08-02 12:37 | 44775.5257 | 9.9 | Solar FV | La loma 13.8 | SC_1840 | 2025-12-31 | 2025-12-31 | NO | NO | Guajira - Cesar - Madgalena | NO | 0 | -0.94 | 0 | 459473.157 | 0 | 667975.4607 | 1521388.3015 | 287889.4376 | 1521388.3015 | 0 | 729110711.355 | 728651238.1979 | 729319213.6586 | 730172626.4994 | 728939127.6355 | 730172626.4994 | 728651238.1979 | 4229874602.0555 | 2
SC_1840_A2 | Granja Solar Asturias 9,9 MW | 2022-08-02 12:37 | 44775.5257 | 9.9 | Solar FV | La loma 34.5 | SC_1840 | 2025-12-31 | 2025-12-31 | NO | NO | Guajira - Cesar - Madgalena | NO | 0 | -0.94 | 0 | 328802.2145 | 0 | 478007.9256 | 1088716.1414 | -157409.673 | 1088716.1414 | 0 | 728980040.4124 | 728651238.1979 | 729129246.1236 | 729739954.3393 | 728493828.5249 | 729739954.3393 | 728651238.1979 | 4228459656.227 | 2
SC_1272_A1 | Guacamayal Solar de 9,9 MW | 2022-07-15 | 44757 | 9.9 | Solar FV | Guacamayal 34.5 | SC_1272 | 2024-12-31 | 2024-12-31 | NO | NO | Guajira - Cesar - Madgalena | NO | 0 | 3.513 | 0 | 328802.2145 | 0 | 478007.9256 | 1088716.1414 | -202770.7401 | 1088716.1414 | 0 | 728980040.4124 | 728651238.1979 | 729129246.1236 | 729739954.3393 | 728448467.4578 | 729739954.3393 | 728651238.1979 | 4228414295.1599 | 1
SC_1272_A2 | Guacamayal Solar de 9,9 MW | 2022-07-15 | 44757 | 9.9 | Solar FV | Guacamayal 13.8 | SC_1272 | 2024-12-31 | 2024-12-31 | NO | NO | Guajira - Cesar - Madgalena | NO | 0 | 1.728 | 0 | 328802.2145 | 0 | 478007.9256 | 1088716.1414 | -70834.3529 | 1088716.1414 | 0 | 728980040.4124 | 728651238.1979 | 729129246.1236 | 729739954.3393 | 728580403.845 | 729739954.3393 | 728651238.1979 | 4228546231.5472 | 1
SC_1827_A1 | Guatapurí Solar I 9,9 MW | 2022-08-01 14:52 | 44774.6194 | 9.9 | Solar FV | Guatapuri 13.8 | SC_1827 | 2025-12-31 | 2025-12-31 | NO | NO | Guajira - Cesar - Madgalena | NO | 0 | -6.8029 | 0 | 513690.9896 | 0 | 746796.5651 | 1700912.1211 | -24239.6934 | 1700912.1211 | 0 | 729164929.1875 | 728651238.1979 | 729398034.763 | 730352150.319 | 728626998.5045 | 730352150.319 | 728651238.1979 | 4229964797.5908 | 2
SC_1827_A2 | Guatapurí Solar I 9,9 MW | 2022-08-01 14:52 | 44774.6194 | 9.9 | Solar FV | Guatapuri 34.5(1) | SC_1827 | 2025-12-31 | 2025-12-31 | NO | NO | Guajira - Cesar - Madgalena | NO | 0 | -6.3134 | 0 | 513690.9896 | 0 | 746796.5651 | 1700912.1211 | -24250.7114 | 1700912.1211 | 0 | 729164929.1875 | 728651238.1979 | 729398034.763 | 730352150.319 | 728626987.4865 | 730352150.319 | 728651238.1979 | 4229964786.5728 | 2
SC_1830_A1 | Guatapurí Solar II 9,9 MW | 2022-08-01 14:55 | 44774.6215 | 9.9 | Solar FV | Guatapuri 13.8 | SC_1830 | 2025-12-31 | 2025-12-31 | NO | NO | Guajira - Cesar - Madgalena | NO | 0 | -6.8029 | 0 | 294098.5818 | 0 | 427556.2841 | 973806.9243 | -92577.0049 | 973806.9243 | 0 | 728945336.7797 | 728651238.1979 | 729078794.482 | 729625045.1222 | 728558661.193 | 729625045.1222 | 728651238.1979 | 4228266969.7953 | 2
SC_1830_A2 | Guatapurí Solar II 9,9 MW | 2022-08-01 14:55 | 44774.6215 | 9.9 | Solar FV | Guatapuri 34.5(1) | SC_1830 | 2025-12-31 | 2025-12-31 | NO | NO | Guajira - Cesar - Madgalena | NO | 0 | -6.3134 | 0 | 513690.9896 | 0 | 746796.5651 | 1700912.1211 | -112265.7339 | 1700912.1211 | 0 | 729164929.1875 | 728651238.1979 | 729398034.763 | 730352150.319 | 728538972.464 | 730352150.319 | 728651238.1979 | 4229876771.5503 | 2
SC_758_A1 | JAMAICA 19.9 | 2022-07-06 | 44748 | 19.9 | Solar FV | FUNDACION 2 34.5 kV | SC_758 | 2025-12-31 | 2025-12-31 | NO | NO | Guajira - Cesar - Madgalena | NO | 0 | -0.86191 | 0 | 410977.7791 | 0 | 597473.5785 | 1360812.4343 | -28497.7789 | 1360812.4343 | 0 | 729062215.977 | 728651238.1979 | 729248711.7764 | 730012050.6322 | 728622740.419 | 730012050.6322 | 728651238.1979 | 4229198353.778 | 2
SC_758_A2 | JAMAICA 19.9 | 2022-07-06 | 44748 | 19.9 | Solar FV | Fundacion 110 | SC_758 | 2025-12-31 | 2025-12-31 | NO | NO | Guajira - Cesar - Madgalena | NO | 0 | -0.89695 | 0 | 410977.7791 | 0 | 597473.5785 | 1360812.4343 | -151569.2012 | 1360812.4343 | 0 | 729062215.977 | 728651238.1979 | 729248711.7764 | 730012050.6322 | 728499668.9967 | 730012050.6322 | 728651238.1979 | 4229075282.3557 | 2
SC_599_A1 | La Fortuna - 19,9 MW | 2022-06-13 | 44725 | 19.9 | Solar FV | FUNDACION 2 34.5 kV | SC_599 | 2025-12-31 | 2025-12-31 | NO | NO | Guajira - Cesar - Madgalena | NO | 0 | -1.96 | 0 | 410977.7791 | 0 | 597473.5785 | 1360812.4343 | -182485.4888 | 1360812.4343 | 0 | 729062215.977 | 728651238.1979 | 729248711.7764 | 730012050.6322 | 728468752.7091 | 730012050.6322 | 728651238.1979 | 4229044366.0681 | 2
SC_599_A2 | La Fortuna - 19,9 MW | 2022-06-13 | 44725 | 19.9 | Solar FV | FUNDACION 2 13.8 kV | SC_599 | 2025-12-31 | 2025-12-31 | NO | NO | Guajira - Cesar - Madgalena | NO | 0 | -1.98 | 0 | 410977.7791 | 0 | 597473.5785 | 1360812.4343 | -130354.7064 | 1360812.4343 | 0 | 729062215.977 | 728651238.1979 | 729248711.7764 | 730012050.6322 | 728520883.4915 | 730012050.6322 | 728651238.1979 | 4229096496.8505 | 2
SC_1889_A1 | La Granja | 2022-07-29 18:49 | 44771.784 | 19.9 | Solar FV | La loma 34.5 | SC_1889 | 2025-12-31 | 2025-12-31 | NO | NO | Guajira - Cesar - Madgalena | NO | 0 | -1.95 | 0 | 410977.7791 | 0 | 597473.5785 | 1360812.4343 | -173093.9544 | 1360812.4343 | 0 | 729062215.977 | 728651238.1979 | 729248711.7764 | 730012050.6322 | 728478144.2435 | 730012050.6322 | 728651238.1979 | 4229053757.6025 | 2
SC_1889_A2 | La Granja | 2022-07-29 18:49 | 44771.784 | 19.9 | Solar FV | La loma 13.8 | SC_1889 | 2025-12-31 | 2025-12-31 | NO | NO | Guajira - Cesar - Madgalena | NO | 0 | -1.91 | 0 | 513690.9896 | 0 | 746796.5651 | 1700912.1211 | 23905.8133 | 1700912.1211 | 0 | 729164929.1875 | 728651238.1979 | 729398034.763 | 730352150.319 | 728675144.0112 | 730352150.319 | 728651238.1979 | 4230012943.0975 | 2
SC_1232_A1 | La Paz Solar 9,9 MW | 2022-07-15 | 44757 | 9.9 | Solar FV | La paz 13.8 | SC_1232 | 2025-12-31 | 2025-12-31 | NO | NO | Guajira - Cesar - Madgalena | NO | 0 | 0.76152 | 0 | 410977.7791 | 0 | 597473.5785 | 1360812.4343 | -110134.7682 | 1360812.4343 | 0 | 729062215.977 | 728651238.1979 | 729248711.7764 | 730012050.6322 | 728541103.4297 | 730012050.6322 | 728651238.1979 | 4229116716.7887 | 2
SC_1232_A2 | La Paz Solar 9,9 MW | 2022-07-15 | 44757 | 9.9 | Solar FV | La paz 34.5 | SC_1232 | 2025-12-31 | 2025-12-31 | NO | NO | Guajira - Cesar - Madgalena | NO | 0 | 0.77578 | 0 | 410977.7791 | 0 | 597473.5785 | 1360812.4343 | -110126.2203 | 1360812.4343 | 0 | 729062215.977 | 728651238.1979 | 729248711.7764 | 730012050.6322 | 728541111.9776 | 730012050.6322 | 728651238.1979 | 4229116725.3365 | 2
SC_482_A1 | La Santa Maria - 99.9MW | 2022-05-21 | 44702 | 99.9 | Solar FV | Fundacion 220 | SC_482 | 2025-12-31 | 2025-12-31 | NO | NO | Guajira - Cesar - Madgalena | NO | 0 | -22.8878 | 0 | 410977.7791 | 0 | 597473.5785 | 1360812.4343 | -217970.1648 | 1360812.4343 | 0 | 729062215.977 | 728651238.1979 | 729248711.7764 | 730012050.6322 | 728433268.0331 | 730012050.6322 | 728651238.1979 | 4229008881.3921 | 2
SC_482_A2 | La Santa Maria - 99.9MW | 2022-05-21 | 44702 | 99.9 | Solar FV | Fundacion 110 | SC_482 | 2025-12-31 | 2025-12-31 | NO | NO | Guajira - Cesar - Madgalena | NO | 0 | -31.2758 | 0 | 410977.7791 | 0 | 597473.5785 | 1360812.4343 | -197669.022 | 1360812.4343 | 0 | 729062215.977 | 728651238.1979 | 729248711.7764 | 730012050.6322 | 728453569.1759 | 730012050.6322 | 728651238.1979 | 4229029182.5349 | 2
SC_2137_A1 | La Unión 9,9 | 2022-08-22 18:20 | 44795.7639 | 9.9 | Solar FV | EL PASO 1 34.5 kV | SC_2137 | 2024-12-31 | 2024-12-31 | NO | NO | Guajira - Cesar - Madgalena | NO | 0 | 0 | 0 | 459473.157 | 0 | 667975.4607 | 1521388.3015 | -29713.9789 | 1521388.3015 | 0 | 729110711.355 | 728651238.1979 | 729319213.6586 | 730172626.4994 | 728621524.219 | 730172626.4994 | 728651238.1979 | 4229556998.639 | 1
SC_1218_A1 | Las Flores 150 MW | 2022-01-22 09:23 | 44583.391 | 150 | Solar FV | Codazzi GCM 110 | SC_1218 | 2025-12-31 | 2025-12-31 | NO | SI | Guajira - Cesar - Madgalena | NO | 34545310000 | -19.7477 | 0 | 459473.157 | 0 | 667975.4607 | 1521388.3015 | -211437.4707 | 1521388.3015 | 0 | 729110711.355 | 728651238.1979 | 729319213.6586 | 730172626.4994 | 728439800.7272 | 730172626.4994 | 728651238.1979 | 4229375275.1472 | 2
SC_1306_A1 | Leo Solar I | 2022-07-18 | 44760 | 19.9 | Solar FV | San Juan 110 | SC_1306 | 2025-06-30 | 2025-06-30 | NO | NO | Guajira - Cesar - Madgalena | NO | 0 | -2.87 | 0 | 410977.7791 | 0 | 597473.5785 | 1360812.4343 | 124114.7762 | 1360812.4343 | 0 | 729062215.977 | 728651238.1979 | 729248711.7764 | 730012050.6322 | 728775352.9741 | 730012050.6322 | 728651238.1979 | 4229350966.333 | 2
SC_1306_A2 | Leo Solar I | 2022-07-18 | 44760 | 19.9 | Solar FV | SAN JUAN 1 34.5 kV | SC_1306 | 2025-06-30 | 2025-06-30 | NO | NO | Guajira - Cesar - Madgalena | NO | 0 | -2.7 | 0 | 513690.9896 | 0 | 746796.5651 | 1700912.1211 | 24210.9025 | 1700912.1211 | 0 | 729164929.1875 | 728651238.1979 | 729398034.763 | 730352150.319 | 728675449.1004 | 730352150.319 | 728651238.1979 | 4230013248.1867 | 2
SC_1293_A1 | Leo Solar II | 2022-07-18 | 44760 | 80 | Solar FV | San Juan 220 | SC_1293 | 2025-06-30 | 2025-06-30 | NO | NO | Guajira - Cesar - Madgalena | NO | 0 | -1.93 | 0 | 459473.157 | 0 | 667975.4607 | 1521388.3015 | 31058.6115 | 1521388.3015 | 0 | 729110711.355 | 728651238.1979 | 729319213.6586 | 730172626.4994 | 728682296.8094 | 730172626.4994 | 728651238.1979 | 4229617771.2294 | 2
SC_1293_A2 | Leo Solar II | 2022-07-18 | 44760 | 80 | Solar FV | San Juan 110 | SC_1293 | 2025-06-30 | 2025-06-30 | NO | NO | Guajira - Cesar - Madgalena | NO | 0 | -6.81 | 0 | 459473.157 | 0 | 667975.4607 | 1521388.3015 | 32253.1735 | 1521388.3015 | 0 | 729110711.355 | 728651238.1979 | 729319213.6586 | 730172626.4994 | 728683491.3714 | 730172626.4994 | 728651238.1979 | 4229618965.7914 | 2
SC_1846_A1 | PARQUE DE GENERACIÓN SOLAR CYGNUS 50 MW | 2022-08-16 13:59 | 44789.5826 | 50 | Solar FV | Guatapurí 110 | SC_1846 | 2025-12-31 | 2025-12-31 | NO | NO | Guajira - Cesar - Madgalena | NO | 0 | -17.253 | 0 | 328802.2145 | 0 | 478007.9256 | 1088716.1414 | -3964.5951 | 1088716.1414 | 0 | 728980040.4124 | 728651238.1979 | 729129246.1236 | 729739954.3393 | 728647273.6028 | 729739954.3393 | 728651238.1979 | 4228613101.3049 | 2
SC_1846_A2 | PARQUE DE GENERACIÓN SOLAR CYGNUS 50 MW | 2022-08-16 13:59 | 44789.5826 | 50 | Solar FV | San Juan 110 | SC_1846 | 2025-12-31 | 2025-12-31 | NO | NO | Guajira - Cesar - Madgalena | NO | 0 | -18.274 | 0 | 328802.2145 | 0 | 478007.9256 | 1088716.1414 | -8708.555 | 1088716.1414 | 0 | 728980040.4124 | 728651238.1979 | 729129246.1236 | 729739954.3393 | 728642529.6429 | 729739954.3393 | 728651238.1979 | 4228608357.345 | 2
SC_2206_A1 | Parque Fotovoltaico Lyra | 2022-08-14 08:49 | 44787.3674 | 19.9 | Solar FV | Cuestecitas 110 | SC_2206 | 2025-12-31 | 2025-12-31 | NO | NO | Guajira - Cesar - Madgalena | NO | 0 | -5.088 | 0 | 328802.2145 | 0 | 478007.9256 | 1088716.1414 | -137047.9702 | 1088716.1414 | 0 | 728980040.4124 | 728651238.1979 | 729129246.1236 | 729739954.3393 | 728514190.2277 | 729739954.3393 | 728651238.1979 | 4228480017.9298 | 2
SC_2206_A2 | Parque Fotovoltaico Lyra | 2022-08-14 08:49 | 44787.3674 | 19.9 | Solar FV | Cuestecitas 34.5 | SC_2206 | 2025-12-31 | 2025-12-31 | NO | NO | Guajira - Cesar - Madgalena | NO | 0 | -4.793 | 0 | 459473.157 | 0 | 667975.4607 | 1521388.3015 | -115884.5179 | 1521388.3015 | 0 | 729110711.355 | 728651238.1979 | 729319213.6586 | 730172626.4994 | 728535353.68 | 730172626.4994 | 728651238.1979 | 4229470828.1 | 2
SC_1549_A1 | Parque Solar Bonda | 2022-07-18 | 44760 | 9.9 | Solar FV | Bonda 13.8 | SC_1549 | 2025-12-31 | 2025-12-31 | NO | NO | Guajira - Cesar - Madgalena | NO | 0 | 2.4 | 0 | 410977.7791 | 0 | 597473.5785 | 1360812.4343 | -137725.0897 | 1360812.4343 | 0 | 729062215.977 | 728651238.1979 | 729248711.7764 | 730012050.6322 | 728513513.1082 | 730012050.6322 | 728651238.1979 | 4229089126.4671 | 2
SC_1549_A2 | Parque Solar Bonda | 2022-07-18 | 44760 | 9.9 | Solar FV | Bonda 34.5 | SC_1549 | 2025-12-31 | 2025-12-31 | NO | NO | Guajira - Cesar - Madgalena | NO | 0 | 2.41 | 0 | 410977.7791 | 0 | 597473.5785 | 1360812.4343 | -112972.6542 | 1360812.4343 | 0 | 729062215.977 | 728651238.1979 | 729248711.7764 | 730012050.6322 | 728538265.5437 | 730012050.6322 | 728651238.1979 | 4229113878.9026 | 2
SC_1593_A1 | Parque Solar Camarones 6 MW | 2022-07-18 | 44760 | 6 | Solar FV | Camarones 34.5 | SC_1593 | 2024-12-31 | 2024-12-31 | NO | NO | Guajira - Cesar - Madgalena | NO | 0 | -0.11 | 0 | 410977.7791 | 0 | 597473.5785 | 1360812.4343 | -557501.0083 | 1360812.4343 | 0 | 729062215.977 | 728651238.1979 | 729248711.7764 | 730012050.6322 | 728093737.1896 | 730012050.6322 | 728651238.1979 | 4228669350.5485 | 1
SC_1593_A2 | Parque Solar Camarones 6 MW | 2022-07-18 | 44760 | 6 | Solar FV | Riohacha 34.5 | SC_1593 | 2024-12-31 | 2024-12-31 | NO | NO | Guajira - Cesar - Madgalena | NO | 0 | -0.11005 | 0 | 459473.157 | 0 | 667975.4607 | 1521388.3015 | 13422.3986 | 1521388.3015 | 0 | 729110711.355 | 728651238.1979 | 729319213.6586 | 730172626.4994 | 728664660.5965 | 730172626.4994 | 728651238.1979 | 4229600135.0165 | 1
SC_1728_A1 | PARQUE SOLAR CAÑAHUATE II - 190 MW | 2022-09-03 | 44760 | 190 | Solar FV | La Loma 500 | SC_1728 | 2024-12-31 | 2024-12-31 | NO | NO | Guajira - Cesar - Madgalena | NO | 0 | -16.133 | 0 | 459473.157 | 0 | 667975.4607 | 1521388.3015 | 9498.9648 | 1521388.3015 | 0 | 729110711.355 | 728651238.1979 | 729319213.6586 | 730172626.4994 | 728660737.1627 | 730172626.4994 | 728651238.1979 | 4229596211.5827 | 1
SC_2005_A1 | PARQUE SOLAR CATACA | 2022-08-19 14:07 | 44792.5882 | 9.9 | Solar FV | Aracataca 34.5(1) | SC_2005 | 2024-12-31 | 2024-12-31 | NO | NO | Guajira - Cesar - Madgalena | NO | 0 | 1.3433 | 0 | 367600.8758 | 0 | 534412.8609 | 1217184.6461 | -53328.4892 | 1217184.6461 | 0 | 729018839.0737 | 728651238.1979 | 729185651.0588 | 729868422.844 | 728597909.7087 | 729868422.844 | 728651238.1979 | 4228851643.7643 | 1
SC_921_A1 | PARQUE SOLAR EL CIELO | 2022-07-15 | 44757 | 9.9 | Solar FV | Copey 34.5 1 | SC_921 | 2024-12-31 | 2024-12-31 | NO | NO | Guajira - Cesar - Madgalena | NO | 0 | 0.179 | 0 | 410977.7791 | 0 | 597473.5785 | 1360812.4343 | -72910.0079 | 1360812.4343 | 0 | 729062215.977 | 728651238.1979 | 729248711.7764 | 730012050.6322 | 728578328.19 | 730012050.6322 | 728651238.1979 | 4229153941.549 | 1
SC_878_A1 | PARQUE SOLAR EL PROGRESO | 2022-07-15 | 44757 | 19.9 | Solar FV | Copey 34.5 1 | SC_878 | 2024-12-31 | 2024-12-31 | NO | NO | Guajira - Cesar - Madgalena | NO | 0 | 0.3644 | 0 | 459473.157 | 0 | 667975.4607 | 1521388.3015 | -139270.8158 | 1521388.3015 | 0 | 729110711.355 | 728651238.1979 | 729319213.6586 | 730172626.4994 | 728511967.3821 | 730172626.4994 | 728651238.1979 | 4229447441.8021 | 1
SC_1550_A1 | Parque Solar Fonseca | 2022-07-18 | 44760 | 9.9 | Solar FV | Fonseca 13.8 | SC_1550 | 2025-12-31 | 2025-12-31 | NO | NO | Guajira - Cesar - Madgalena | NO | 0 | 0.26 | 0 | 459473.157 | 0 | 667975.4607 | 1521388.3015 | -130968.849 | 1521388.3015 | 0 | 729110711.355 | 728651238.1979 | 729319213.6586 | 730172626.4994 | 728520269.3489 | 730172626.4994 | 728651238.1979 | 4229455743.7689 | 2
SC_1550_A2 | Parque Solar Fonseca | 2022-07-18 | 44760 | 9.9 | Solar FV | Fonseca 34.5 | SC_1550 | 2025-12-31 | 2025-12-31 | NO | NO | Guajira - Cesar - Madgalena | NO | 0 | 0.27 | 0 | 459473.157 | 0 | 667975.4607 | 1521388.3015 | -46800.8095 | 1521388.3015 | 0 | 729110711.355 | 728651238.1979 | 729319213.6586 | 730172626.4994 | 728604437.3884 | 730172626.4994 | 728651238.1979 | 4229539911.8084 | 2
SC_807_A2 | Parque Solar Fotovoltaico La Villa de 120 MW (entrega 100 MW) | 2022-07-08 | 44750 | 100 | Solar FV | Cuestecita 220 | SC_807 | 2025-12-31 | 2025-12-31 | NO | NO | Guajira - Cesar - Madgalena | NO | 0 | -29.4823 | 0 | 513690.9896 | 0 | 746796.5651 | 1700912.1211 | -5321.8806 | 1700912.1211 | 0 | 729164929.1875 | 728651238.1979 | 729398034.763 | 730352150.319 | 728645916.3173 | 730352150.319 | 728651238.1979 | 4229983715.4036 | 2
SC_1904_A1 | Parque Solar Fotovoltaico Potreritos | 2022-08-22 19:11 | 44795.7993 | 168 | Solar FV | San Juan 220 | SC_1904 | 2024-12-31 | 2024-12-31 | NO | NO | Guajira - Cesar - Madgalena | NO | 0 | -10.866 | 0 | 459473.157 | 0 | 667975.4607 | 1521388.3015 | -139270.8158 | 1521388.3015 | 0 | 729110711.355 | 728651238.1979 | 729319213.6586 | 730172626.4994 | 728511967.3821 | 730172626.4994 | 728651238.1979 | 4229447441.8021 | 1
SC_1904_A2 | Parque Solar Fotovoltaico Potreritos | 2022-08-22 19:11 | 44795.7993 | 168 | Solar FV | Valledupar 220 | SC_1904 | 2024-12-31 | 2024-12-31 | NO | NO | Guajira - Cesar - Madgalena | NO | 0 | -9.312 | 0 | 513690.9896 | 0 | 746796.5651 | 1700912.1211 | 229210.5404 | 1700912.1211 | 0 | 729164929.1875 | 728651238.1979 | 729398034.763 | 730352150.319 | 728880448.7383 | 730352150.319 | 728651238.1979 | 4230218247.8246 | 1
SC_2077_A1 | PARQUE SOLAR GUACAMAYAL 9.9 | 2022-08-22 14:25 | 44795.6007 | 9.9 | Solar FV | Guacamayal 34.5 | SC_2077 | 2024-12-31 | 2024-12-31 | NO | NO | Guajira - Cesar - Madgalena | NO | 0 | 1.546 | 0 | 410977.7791 | 0 | 597473.5785 | 1360812.4343 | -37699.8633 | 1360812.4343 | 0 | 729062215.977 | 728651238.1979 | 729248711.7764 | 730012050.6322 | 728613538.3346 | 730012050.6322 | 728651238.1979 | 4229189151.6936 | 1
SC_2292_A1 | PARQUE SOLAR LAS PALMERAS | 2022-07-15 | 44757 | 200 | Solar FV | Copey 220 | SC_2292 | 2025-12-31 | 2025-12-31 | NO | NO | Guajira - Cesar - Madgalena | NO | 0 | -23.553 | 0 | 410977.7791 | 0 | 597473.5785 | 1360812.4343 | -53122.5346 | 1360812.4343 | 0 | 729062215.977 | 728651238.1979 | 729248711.7764 | 730012050.6322 | 728598115.6633 | 730012050.6322 | 728651238.1979 | 4229173729.0222 | 2
SC_2292_A2 | PARQUE SOLAR LAS PALMERAS | 2022-07-15 | 44757 | 200 | Solar FV | El Copey 500 | SC_2292 | 2025-12-31 | 2025-12-31 | NO | NO | Guajira - Cesar - Madgalena | NO | 0 | -22.149 | 0 | 410977.7791 | 0 | 597473.5785 | 1360812.4343 | -14081.7228 | 1360812.4343 | 0 | 729062215.977 | 728651238.1979 | 729248711.7764 | 730012050.6322 | 728637156.4751 | 730012050.6322 | 728651238.1979 | 4229212769.8341 | 2
SC_1746_A1 | Parque Solar Nuevo Mundo | 2022-09-03 11:38 | 44807.4847 | 99.99 | Solar FV | La Loma 110 | SC_1746 | 2025-12-30 | 2025-12-30 | NO | SI | Guajira - Cesar - Madgalena | NO | 15012000000 | -3.957 | 0 | 459473.157 | 0 | 667975.4607 | 1521388.3015 | 2469.1965 | 1521388.3015 | 0 | 729110711.355 | 728651238.1979 | 729319213.6586 | 730172626.4994 | 728653707.3944 | 730172626.4994 | 728651238.1979 | 4229589181.8144 | 2
SC_1746_A2 | Parque Solar Nuevo Mundo | 2022-09-03 11:38 | 44807.4847 | 99.99 | Solar FV | El Paso 110 | SC_1746 | 2025-12-30 | 2025-12-30 | NO | SI | Guajira - Cesar - Madgalena | NO | 20223000000 | -2.761 | 0 | 367600.8758 | 0 | 534412.8609 | 1217184.6461 | -104231.6743 | 1217184.6461 | 0 | 729018839.0737 | 728651238.1979 | 729185651.0588 | 729868422.844 | 728547006.5236 | 729868422.844 | 728651238.1979 | 4228800740.5792 | 2
SC_2103_A1 | PARQUE SOLAR PUERTA DEL SOL | 2022-08-22 15:27 | 44795.6438 | 19.9 | Solar FV | FUNDACION 2 34.5 kV | SC_2103 | 2024-12-31 | 2024-12-31 | NO | NO | Guajira - Cesar - Madgalena | NO | 0 | 0.2737 | 0 | 328802.2145 | 0 | 478007.9256 | 1088716.1414 | -176178.1694 | 1088716.1414 | 0 | 728980040.4124 | 728651238.1979 | 729129246.1236 | 729739954.3393 | 728475060.0285 | 729739954.3393 | 728651238.1979 | 4228440887.7306 | 1
SC_2086_A1 | PARQUE SOLAR SABANA SOLAR 19.9 | 2022-08-22 14:42 | 44795.6125 | 19.9 | Solar FV | SAN JUAN 1 34.5 kV | SC_2086 | 2024-12-31 | 2024-12-31 | NO | NO | Guajira - Cesar - Madgalena | NO | 0 | -0.0801 | 0 | 328802.2145 | 0 | 478007.9256 | 1088716.1414 | -244823.0919 | 1088716.1414 | 0 | 728980040.4124 | 728651238.1979 | 729129246.1236 | 729739954.3393 | 728406415.106 | 729739954.3393 | 728651238.1979 | 4228372242.8081 | 1
SC_2295_A1 | Parque Solar San Jose 200 MW | 2022-09-02 11:50 | 44806.4931 | 200 | Solar FV | Copey 220 | SC_2295 | 2025-12-31 | 2025-12-31 | NO | NO | Guajira - Cesar - Madgalena | NO | 0 | -23.553 | 0 | 410977.7791 | 0 | 597473.5785 | 1360812.4343 | -138902.556 | 1360812.4343 | 0 | 729062215.977 | 728651238.1979 | 729248711.7764 | 730012050.6322 | 728512335.6419 | 730012050.6322 | 728651238.1979 | 4229087949.0009 | 2
SC_2010_A1 | PARQUE SOLAR SAN JUAN_5MW | 2022-08-22 14:21 | 44795.5979 | 5 | Solar FV | El reten 34.5 | SC_2010 | 2024-12-31 | 2024-12-31 | NO | NO | Guajira - Cesar - Madgalena | NO | 0 | 0.8668 | 0 | 328802.2145 | 0 | 478007.9256 | 1088716.1414 | -179591.7894 | 1088716.1414 | 0 | 728980040.4124 | 728651238.1979 | 729129246.1236 | 729739954.3393 | 728471646.4085 | 729739954.3393 | 728651238.1979 | 4228437474.1106 | 1
SC_1656_A1 | Parque solar TERRɅ I | 2022-07-26 15:58 | 44768.6653 | 19.9 | Solar FV | Copey 34.5 1 | SC_1656 | 2024-06-30 | 2024-06-30 | NO | NO | Guajira - Cesar - Madgalena | NO | 0 | -0.277 | 0 | 410977.7791 | 0 | 597473.5785 | 1360812.4343 | -18667.96 | 1360812.4343 | 0 | 729062215.977 | 728651238.1979 | 729248711.7764 | 730012050.6322 | 728632570.2379 | 730012050.6322 | 728651238.1979 | 4229208183.5969 | 1
SC_1656_A2 | Parque solar TERRɅ I | 2022-07-26 15:58 | 44768.6653 | 19.9 | Solar FV | Copey 110 | SC_1656 | 2024-06-30 | 2024-06-30 | NO | NO | Guajira - Cesar - Madgalena | NO | 0 | -0.295 | 0 | 410977.7791 | 0 | 597473.5785 | 1360812.4343 | 70.5198 | 1360812.4343 | 0 | 729062215.977 | 728651238.1979 | 729248711.7764 | 730012050.6322 | 728651308.7177 | 730012050.6322 | 728651238.1979 | 4229226922.0766 | 1
SC_1920_A1 | Parque Solar TERRɅ II 19.9 MW | 2022-08-17 14:21 | 44790.5979 | 19.9 | Solar FV | Copey 34.5 1 | SC_1920 | 2024-06-30 | 2024-06-30 | NO | NO | Guajira - Cesar - Madgalena | NO | 0 | -0.33536 | 0 | 410977.7791 | 0 | 597473.5785 | 1360812.4343 | 70.5198 | 1360812.4343 | 0 | 729062215.977 | 728651238.1979 | 729248711.7764 | 730012050.6322 | 728651308.7177 | 730012050.6322 | 728651238.1979 | 4229226922.0766 | 1
SC_1920_A2 | Parque Solar TERRɅ II 19.9 MW | 2022-08-17 14:21 | 44790.5979 | 19.9 | Solar FV | Copey 110 | SC_1920 | 2024-06-30 | 2024-06-30 | NO | NO | Guajira - Cesar - Madgalena | NO | 0 | -0.35393 | 0 | 459473.157 | 0 | 667975.4607 | 1521388.3015 | -184803.5168 | 1521388.3015 | 0 | 729110711.355 | 728651238.1979 | 729319213.6586 | 730172626.4994 | 728466434.6811 | 730172626.4994 | 728651238.1979 | 4229401909.1011 | 1
SC_1992_A1 | Parque Solar TERRɅ III | 2022-08-17 10:36 | 44790.4417 | 19.9 | Solar FV | Copey 34.5 1 | SC_1992 | 2024-06-01 | 2024-06-01 | NO | NO | Guajira - Cesar - Madgalena | NO | 0 | -0.71029 | 0 | 513690.9896 | 0 | 746796.5651 | 1700912.1211 | -503678.792 | 1700912.1211 | 0 | 729164929.1875 | 728651238.1979 | 729398034.763 | 730352150.319 | 728147559.4059 | 730352150.319 | 728651238.1979 | 4229485358.4922 | 1
SC_1506_A1 | Parque Solar Toro Moreno | 2022-11-04 17:59 | 44869.7493 | 99.9 | Solar FV | San Juan 220 | SC_1506 | 2021-12-31 | 2021-12-31 | NO | NO | Guajira - Cesar - Madgalena | NO | 0 | -5.793 | 100 | 367600.8758 | 0 | 534412.8609 | 1217184.6461 | -81463.568 | 1217184.6461 | 3336383.0287 | 729018839.0737 | 728651238.1979 | 729185651.0588 | 729868422.844 | 728569774.6299 | 729868422.844 | 731987621.2267 | 4229824423.5942 | -2
SC_1506_A2 | Parque Solar Toro Moreno | 2022-11-04 17:59 | 44869.7493 | 99.9 | Solar FV | San Juan 110 | SC_1506 | 2021-12-31 | 2021-12-31 | NO | NO | Guajira - Cesar - Madgalena | NO | 0 | -7.303 | 100 | 367600.8758 | 0 | 534412.8609 | 1217184.6461 | -79760.4969 | 1217184.6461 | 3336383.0287 | 729018839.0737 | 728651238.1979 | 729185651.0588 | 729868422.844 | 728571477.701 | 729868422.844 | 731987621.2267 | 4229826126.6653 | -2
SC_407_A1 | Portugal I 19.9 MW | 2022-05-03 | 44684 | 19.9 | Solar FV | Bosconia 34.5 | SC_407 | 2025-07-31 | 2025-07-31 | NO | NO | Guajira - Cesar - Madgalena | NO | 0 | 0.76912 | 0 | 513690.9896 | 0 | 746796.5651 | 1700912.1211 | -915308.3838 | 1700912.1211 | 0 | 729164929.1875 | 728651238.1979 | 729398034.763 | 730352150.319 | 727735929.8141 | 730352150.319 | 728651238.1979 | 4229073728.9004 | 2
SC_497_A1 | Portugal II - 9.9 MW | 2022-05-25 | 44706 | 9.9 | Solar FV | Bosconia 34.5 | SC_497 | 2025-07-31 | 2025-07-31 | NO | NO | Guajira - Cesar - Madgalena | NO | 0 | 1.4449 | 0 | 513690.9896 | 0 | 746796.5651 | 1700912.1211 | -83474.3948 | 1700912.1211 | 0 | 729164929.1875 | 728651238.1979 | 729398034.763 | 730352150.319 | 728567763.8031 | 730352150.319 | 728651238.1979 | 4229905562.8894 | 2
SC_230_A1 | Proyecto Solar San Martin 300MW | 2022-07-15 | 44757 | 300 | Solar FV | La Loma 500 | SC_230 | 2025-06-01 | 2025-06-01 | NO | NO | Guajira - Cesar - Madgalena | NO | 0 | -46.88 | 0 | 574306.5264 | 0 | 834918.5598 | 1901619.7514 | 45777.5439 | 1901619.7514 | 0 | 729225544.7243 | 728651238.1979 | 729486156.7577 | 730552857.9493 | 728697015.7418 | 730552857.9493 | 728651238.1979 | 4230484613.805 | 2
SC_56_A2 | PV LATAMSOLAR LA LOMA 200 MW | 2022-01-07 | 44568 | 200 | Solar FV | La Loma 110 | SC_56 | 2024-12-31 | 2024-12-31 | NO | NO | Guajira - Cesar - Madgalena | NO | 0 | -76.19 | 0 | 574306.5264 | 0 | 834918.5598 | 1901619.7514 | 27887.1021 | 1901619.7514 | 0 | 729225544.7243 | 728651238.1979 | 729486156.7577 | 730552857.9493 | 728679125.3 | 730552857.9493 | 728651238.1979 | 4230466723.3632 | 1
SC_394_A1 | Riohacha de 20 del Verano | 2022-07-01 | 44743 | 19.9 | Solar FV | RIOHACHA 2 13.8 kV | SC_394 | 2025-07-25 | 2025-07-25 | NO | NO | Guajira - Cesar - Madgalena | NO | 0 | -5.8194 | 0 | 574306.5264 | 0 | 834918.5598 | 1901619.7514 | 45777.5439 | 1901619.7514 | 0 | 729225544.7243 | 728651238.1979 | 729486156.7577 | 730552857.9493 | 728697015.7418 | 730552857.9493 | 728651238.1979 | 4230484613.805 | 2
SC_394_A2 | Riohacha de 20 del Verano | 2022-07-01 | 44743 | 19.9 | Solar FV | Riohacha 110 | SC_394 | 2025-07-25 | 2025-07-25 | NO | NO | Guajira - Cesar - Madgalena | NO | 0 | -5.7274 | 0 | 574306.5264 | 0 | 834918.5598 | 1901619.7514 | 27887.1021 | 1901619.7514 | 0 | 729225544.7243 | 728651238.1979 | 729486156.7577 | 730552857.9493 | 728679125.3 | 730552857.9493 | 728651238.1979 | 4230466723.3632 | 2
SC_768_A1 | RODAS 19.9 | 2022-07-06 | 44748 | 19.9 | Solar FV | Valledupar34.5_B3 | SC_768 | 2025-07-31 | 2025-07-31 | NO | NO | Guajira - Cesar - Madgalena | NO | 0 | -0.0007 | 0 | 459473.157 | 0 | 667975.4607 | 1521388.3015 | -264711.5667 | 1521388.3015 | 0 | 729110711.355 | 728651238.1979 | 729319213.6586 | 730172626.4994 | 728386526.6312 | 730172626.4994 | 728651238.1979 | 4229322001.0512 | 2
SC_768_A2 | RODAS 19.9 | 2022-07-06 | 44748 | 19.9 | Solar FV | Guatapuri 34.5(1) | SC_768 | 2025-07-31 | 2025-07-31 | NO | NO | Guajira - Cesar - Madgalena | NO | 0 | -0.00055 | 0 | 459473.157 | 0 | 667975.4607 | 1521388.3015 | -256046.2679 | 1521388.3015 | 0 | 729110711.355 | 728651238.1979 | 729319213.6586 | 730172626.4994 | 728395191.93 | 730172626.4994 | 728651238.1979 | 4229330666.35 | 2
SC_2271_A1 | San Angel 19,9 MW | 2022-08-13 | 44754 | 19.9 | Solar FV | EL PASO 1 34.5 kV | SC_2271 | 2024-12-31 | 2024-12-31 | NO | NO | Guajira - Cesar - Madgalena | NO | 0 | -13.7764 | 0 | 459473.157 | 0 | 667975.4607 | 1521388.3015 | -106742.9528 | 1521388.3015 | 0 | 729110711.355 | 728651238.1979 | 729319213.6586 | 730172626.4994 | 728544495.2451 | 730172626.4994 | 728651238.1979 | 4229479969.6651 | 1
SC_2271_A2 | San Angel 19,9 MW | 2022-08-13 | 44754 | 19.9 | Solar FV | Bosconia 34.5 | SC_2271 | 2024-12-31 | 2024-12-31 | NO | NO | Guajira - Cesar - Madgalena | NO | 0 | -1.2564 | 0 | 459473.157 | 0 | 667975.4607 | 1521388.3015 | -270945.8135 | 1521388.3015 | 0 | 729110711.355 | 728651238.1979 | 729319213.6586 | 730172626.4994 | 728380292.3844 | 730172626.4994 | 728651238.1979 | 4229315766.8044 | 1
SC_2020_A1 | San Juan Solar I 9,9 MW | 2022-08-12 17:06 | 44785.7125 | 9.9 | Solar FV | SAN JUAN 1 34.5 kV | SC_2020 | 2024-12-31 | 2024-12-31 | NO | NO | Guajira - Cesar - Madgalena | NO | 0 | -0.576 | 0 | 459473.157 | 0 | 667975.4607 | 1521388.3015 | -370242.6396 | 1521388.3015 | 0 | 729110711.355 | 728651238.1979 | 729319213.6586 | 730172626.4994 | 728280995.5583 | 730172626.4994 | 728651238.1979 | 4229216469.9783 | 1
SC_2020_A2 | San Juan Solar I 9,9 MW | 2022-08-12 17:06 | 44785.7125 | 9.9 | Solar FV | SAN JUAN 1 13.8 kV | SC_2020 | 2024-12-31 | 2024-12-31 | NO | NO | Guajira - Cesar - Madgalena | NO | 0 | -0.579 | 0 | 459473.157 | 0 | 667975.4607 | 1521388.3015 | 172598.677 | 1521388.3015 | 0 | 729110711.355 | 728651238.1979 | 729319213.6586 | 730172626.4994 | 728823836.8749 | 730172626.4994 | 728651238.1979 | 4229759311.2949 | 1
SC_2021_A1 | San Juan Solar II 9,9 MW | 2022-08-12 17:07 | 44785.7132 | 9.9 | Solar FV | SAN JUAN 1 34.5 kV | SC_2021 | 2024-12-31 | 2024-12-31 | NO | NO | Guajira - Cesar - Madgalena | NO | 0 | -0.576 | 0 | 410977.7791 | 0 | 597473.5785 | 1360812.4343 | -61881.0887 | 1360812.4343 | 0 | 729062215.977 | 728651238.1979 | 729248711.7764 | 730012050.6322 | 728589357.1092 | 730012050.6322 | 728651238.1979 | 4229164970.4682 | 1
SC_2021_A2 | San Juan Solar II 9,9 MW | 2022-08-12 17:07 | 44785.7132 | 9.9 | Solar FV | SAN JUAN 1 13.8 kV | SC_2021 | 2024-12-31 | 2024-12-31 | NO | NO | Guajira - Cesar - Madgalena | NO | 0 | -0.579 | 0 | 367600.8758 | 0 | 534412.8609 | 1217184.6461 | -231752.4025 | 1217184.6461 | 0 | 729018839.0737 | 728651238.1979 | 729185651.0588 | 729868422.844 | 728419485.7954 | 729868422.844 | 728651238.1979 | 4228673219.8511 | 1
SC_42_A1 | Santa Marta 1 - 50 MW | 2022-01-05 | 44566 | 50 | Solar FV | Copey 220 | SC_42 | 2025-12-31 | 2025-12-31 | NO | NO | Guajira - Cesar - Madgalena | NO | 0 | -4.513 | 0 | 367600.8758 | 0 | 534412.8609 | 1217184.6461 | -222359.0192 | 1217184.6461 | 0 | 729018839.0737 | 728651238.1979 | 729185651.0588 | 729868422.844 | 728428879.1787 | 729868422.844 | 728651238.1979 | 4228682613.2344 | 2
SC_1707_A1 | Santa Marta II - 50 MW | 2022-02-27 18:47 | 44619.7826 | 50 | Solar FV | Copey 220 | SC_1707 | 2025-12-31 | 2025-12-31 | NO | NO | Guajira - Cesar - Madgalena | NO | 0 | -4.513 | 0 | 367600.8758 | 0 | 534412.8609 | 1217184.6461 | -55390.3603 | 1217184.6461 | 0 | 729018839.0737 | 728651238.1979 | 729185651.0588 | 729868422.844 | 728595847.8376 | 729868422.844 | 728651238.1979 | 4228849581.8933 | 2
SC_72_A1 | Santa Marta III | 2022-01-12 | 44573 | 50 | Solar FV | Copey 220 | SC_72 | 2025-12-31 | 2025-12-31 | NO | NO | Guajira - Cesar - Madgalena | NO | 0 | -4.513 | 0 | 459473.157 | 0 | 667975.4607 | 1521388.3015 | -69943.735 | 1521388.3015 | 0 | 729110711.355 | 728651238.1979 | 729319213.6586 | 730172626.4994 | 728581294.4629 | 730172626.4994 | 728651238.1979 | 4229516768.8829 | 2
SC_822_A1 | SANTA MARTA IV 50 MW | 2022-05-09 15:59 | 44690.666 | 50 | Solar FV | Copey 220 | SC_822 | 2025-12-31 | 2025-12-31 | NO | NO | Guajira - Cesar - Madgalena | NO | 0 | -4.513 | 0 | 294098.5818 | 0 | 427556.2841 | 973806.9243 | -7569.6652 | 973806.9243 | 0 | 728945336.7797 | 728651238.1979 | 729078794.482 | 729625045.1222 | 728643668.5327 | 729625045.1222 | 728651238.1979 | 4228351977.1351 | 2
SC_2056_A1 | Saturno 200 MW | 2022-06-30 10:20 | 44742.4306 | 200 | Solar FV | La Loma 500 | SC_2056 | 2025-12-31 | 2025-12-31 | NO | NO | Guajira - Cesar - Madgalena | NO | 0 | 0.41758 | 0 | 459473.157 | 0 | 667975.4607 | 1521388.3015 | -117667.3566 | 1521388.3015 | 0 | 729110711.355 | 728651238.1979 | 729319213.6586 | 730172626.4994 | 728533570.8413 | 730172626.4994 | 728651238.1979 | 4229469045.2613 | 2
SC_1356_A1 | Sol de Zawady 9,9 MW | 2022-07-15 | 44757 | 9.9 | Solar FV | Zawady 13.8 | SC_1356 | 2024-12-31 | 2024-12-31 | NO | NO | Guajira - Cesar - Madgalena | NO | 0 | -0.65 | 0 | 459473.157 | 0 | 667975.4607 | 1521388.3015 | -156996.7791 | 1521388.3015 | 0 | 729110711.355 | 728651238.1979 | 729319213.6586 | 730172626.4994 | 728494241.4188 | 730172626.4994 | 728651238.1979 | 4229429715.8388 | 1
SC_1356_A2 | Sol de Zawady 9,9 MW | 2022-07-15 | 44757 | 9.9 | Solar FV | Zawady 34.5 | SC_1356 | 2024-12-31 | 2024-12-31 | NO | NO | Guajira - Cesar - Madgalena | NO | 0 | -0.69 | 0 | 459473.157 | 0 | 667975.4607 | 1521388.3015 | -69943.735 | 1521388.3015 | 0 | 729110711.355 | 728651238.1979 | 729319213.6586 | 730172626.4994 | 728581294.4629 | 730172626.4994 | 728651238.1979 | 4229516768.8829 | 1
SC_1978_A1 | Solar El Copey | 2022-08-16 22:34 | 44789.9403 | 230 | Solar FV | El Copey 500 | SC_1978 | 2025-12-31 | 2025-12-31 | NO | NO | Guajira - Cesar - Madgalena | NO | 0 | -10.118 | 0 | 459473.157 | 0 | 667975.4607 | 1521388.3015 | -139302.1047 | 1521388.3015 | 0 | 729110711.355 | 728651238.1979 | 729319213.6586 | 730172626.4994 | 728511936.0932 | 730172626.4994 | 728651238.1979 | 4229447410.5132 | 2
SC_1978_A2 | Solar El Copey | 2022-08-16 22:34 | 44789.9403 | 230 | Solar FV | La Loma 500 | SC_1978 | 2025-12-31 | 2025-12-31 | NO | NO | Guajira - Cesar - Madgalena | NO | 0 | -7.829 | 0 | 410977.7791 | 0 | 597473.5785 | 1360812.4343 | -64533.8793 | 1360812.4343 | 0 | 729062215.977 | 728651238.1979 | 729248711.7764 | 730012050.6322 | 728586704.3186 | 730012050.6322 | 728651238.1979 | 4229162317.6775 | 2
SC_1989_A1 | Solar Valledupar 1 | 2022-08-16 10:28 | 44789.4361 | 19.9 | Solar FV | Valledupar34.5_B3 | SC_1989 | 2023-12-31 | 2023-12-31 | NO | NO | Guajira - Cesar - Madgalena | NO | 0 | 0.61628 | 0 | 410977.7791 | 0 | 597473.5785 | 1360812.4343 | -74462.6817 | 1360812.4343 | 0 | 729062215.977 | 728651238.1979 | 729248711.7764 | 730012050.6322 | 728576775.5162 | 730012050.6322 | 728651238.1979 | 4229152388.8752 | 0
SC_1989_A2 | Solar Valledupar 1 | 2022-08-16 10:28 | 44789.4361 | 19.9 | Solar FV | Valledupar 13.8 T3 | SC_1989 | 2023-12-31 | 2023-12-31 | NO | NO | Guajira - Cesar - Madgalena | NO | 0 | 0.37543 | 0 | 410977.7791 | 0 | 597473.5785 | 1360812.4343 | -587750.1385 | 1360812.4343 | 0 | 729062215.977 | 728651238.1979 | 729248711.7764 | 730012050.6322 | 728063488.0594 | 730012050.6322 | 728651238.1979 | 4228639101.4184 | 0
SC_1981_A1 | Solar Valledupar 2 | 2022-08-16 10:07 | 44789.4215 | 19.9 | Solar FV | Valledupar34.5_B3 | SC_1981 | 2023-12-31 | 2023-12-31 | NO | NO | Guajira - Cesar - Madgalena | NO | 0 | 0.61628 | 0 | 459473.157 | 0 | 667975.4607 | 1521388.3015 | -106742.9528 | 1521388.3015 | 0 | 729110711.355 | 728651238.1979 | 729319213.6586 | 730172626.4994 | 728544495.2451 | 730172626.4994 | 728651238.1979 | 4229479969.6651 | 0
SC_1981_A2 | Solar Valledupar 2 | 2022-08-16 10:07 | 44789.4215 | 19.9 | Solar FV | Valledupar 13.8 T3 | SC_1981 | 2023-12-31 | 2023-12-31 | NO | NO | Guajira - Cesar - Madgalena | NO | 0 | 0.37543 | 0 | 410977.7791 | 0 | 597473.5785 | 1360812.4343 | -44379.6712 | 1360812.4343 | 0 | 729062215.977 | 728651238.1979 | 729248711.7764 | 730012050.6322 | 728606858.5267 | 730012050.6322 | 728651238.1979 | 4229182471.8857 | 0
SC_1982_A1 | Solar Valledupar 3 | 2022-08-16 10:08 | 44789.4222 | 19.9 | Solar FV | Valledupar34.5_B3 | SC_1982 | 2025-12-31 | 2025-12-31 | NO | NO | Guajira - Cesar - Madgalena | NO | 0 | -1.1769 | 0 | 410977.7791 | 0 | 597473.5785 | 1360812.4343 | -55490.2355 | 1360812.4343 | 0 | 729062215.977 | 728651238.1979 | 729248711.7764 | 730012050.6322 | 728595747.9624 | 730012050.6322 | 728651238.1979 | 4229171361.3213 | 2
SC_1982_A2 | Solar Valledupar 3 | 2022-08-16 10:08 | 44789.4222 | 19.9 | Solar FV | Valledupar 13.8 T3 | SC_1982 | 2025-12-31 | 2025-12-31 | NO | NO | Guajira - Cesar - Madgalena | NO | 0 | -2.6418 | 0 | 459473.157 | 0 | 667975.4607 | 1521388.3015 | -51221.5512 | 1521388.3015 | 0 | 729110711.355 | 728651238.1979 | 729319213.6586 | 730172626.4994 | 728600016.6467 | 730172626.4994 | 728651238.1979 | 4229535491.0667 | 2
SC_1967_A1 | Solar Valledupar 4 | 2022-08-16 22:09 | 44789.9229 | 19.9 | Solar FV | Valledupar34.5_B3 | SC_1967 | 2025-12-31 | 2025-12-31 | NO | NO | Guajira - Cesar - Madgalena | NO | 0 | -1.1769 | 0 | 459473.157 | 0 | 667975.4607 | 1521388.3015 | -53303.9068 | 1521388.3015 | 0 | 729110711.355 | 728651238.1979 | 729319213.6586 | 730172626.4994 | 728597934.2911 | 730172626.4994 | 728651238.1979 | 4229533408.7111 | 2
SC_1967_A2 | Solar Valledupar 4 | 2022-08-16 22:09 | 44789.9229 | 19.9 | Solar FV | Valledupar 13.8 T3 | SC_1967 | 2025-12-31 | 2025-12-31 | NO | NO | Guajira - Cesar - Madgalena | NO | 0 | -2.6418 | 0 | 459473.157 | 0 | 667975.4607 | 1521388.3015 | -41.5996 | 1521388.3015 | 0 | 729110711.355 | 728651238.1979 | 729319213.6586 | 730172626.4994 | 728651196.5983 | 730172626.4994 | 728651238.1979 | 4229586671.0183 | 2
SC_1968_A1 | Solar Valledupar 5 | 2022-08-16 22:10 | 44789.9236 | 19.9 | Solar FV | Valledupar34.5_B3 | SC_1968 | 2025-12-31 | 2025-12-31 | NO | NO | Guajira - Cesar - Madgalena | NO | 0 | -1.1769 | 0 | 459473.157 | 0 | 667975.4607 | 1521388.3015 | -32.6854 | 1521388.3015 | 0 | 729110711.355 | 728651238.1979 | 729319213.6586 | 730172626.4994 | 728651205.5125 | 730172626.4994 | 728651238.1979 | 4229586679.9325 | 2
SC_1968_A2 | Solar Valledupar 5 | 2022-08-16 22:10 | 44789.9236 | 19.9 | Solar FV | Valledupar 13.8 T3 | SC_1968 | 2025-12-31 | 2025-12-31 | NO | NO | Guajira - Cesar - Madgalena | NO | 0 | -2.3441 | 0 | 410977.7791 | 0 | 597473.5785 | 1360812.4343 | -562747.6784 | 1360812.4343 | 0 | 729062215.977 | 728651238.1979 | 729248711.7764 | 730012050.6322 | 728088490.5195 | 730012050.6322 | 728651238.1979 | 4228664103.8784 | 2
SC_2114_A1 | Arcadia | 2022-08-10 16:09 | 44783.6729 | 8 | Solar FV | El Bote 115 | SC_2114 | 2024-06-30 | 2024-06-30 | NO | NO | Tolima - Huila Caquetá | NO | 0 | 0 | 0 | 513690.9896 | 0 | 746796.5651 | 1700912.1211 | 0 | 1700912.1211 | 0 | 217433677.0559 | 216919986.0663 | 217666782.6314 | 218620898.1875 | 216919986.0663 | 218620898.1875 | 216919986.0663 | 1261947774.9211 | 1
SC_2114_A2 | Arcadia | 2022-08-10 16:09 | 44783.6729 | 8 | Solar FV | El Bote 34.5 | SC_2114 | 2024-06-30 | 2024-06-30 | NO | NO | Tolima - Huila Caquetá | NO | 0 | -0.146 | 0 | 513690.9896 | 0 | 746796.5651 | 1700912.1211 | -24129.5129 | 1700912.1211 | 0 | 217433677.0559 | 216919986.0663 | 217666782.6314 | 218620898.1875 | 216895856.5534 | 218620898.1875 | 216919986.0663 | 1261923645.4082 | 1
SC_2004_A1 | Arreboles l | 2022-08-09 14:01 | 44782.584 | 19.9 | Solar FV | Arreboles 34.5 | SC_2004 | 2025-12-31 | 2025-12-31 | NO | NO | Tolima - Huila Caquetá | NO | 0 | 2.21 | 0 | 459473.157 | 0 | 667975.4607 | 1521388.3015 | 131335.7869 | 1521388.3015 | 0 | 217379459.2234 | 216919986.0663 | 217587961.5271 | 218441374.3679 | 217051321.8533 | 218441374.3679 | 216919986.0663 | 1261676786.0418 | 2
SC_2004_A2 | Arreboles l | 2022-08-09 14:01 | 44782.584 | 19.9 | Solar FV | Salado 34.5 | SC_2004 | 2025-12-31 | 2025-12-31 | NO | NO | Tolima - Huila Caquetá | NO | 0 | 1.842 | 0 | 459473.157 | 0 | 667975.4607 | 1521388.3015 | 109466.2984 | 1521388.3015 | 0 | 217379459.2234 | 216919986.0663 | 217587961.5271 | 218441374.3679 | 217029452.3648 | 218441374.3679 | 216919986.0663 | 1261654916.5533 | 2
SC_1104_A1 | CAMPOALEGRE SOLAR 9.9 MW | 2022-07-14 | 44756 | 9.9 | Solar FV | Hobo 34.5 | SC_1104 | 2024-12-31 | 2024-12-31 | NO | NO | Tolima - Huila Caquetá | NO | 0 | -1.59 | 0 | 513690.9896 | 0 | 746796.5651 | 1700912.1211 | -212347.727 | 1700912.1211 | 0 | 217433677.0559 | 216919986.0663 | 217666782.6314 | 218620898.1875 | 216707638.3394 | 218620898.1875 | 216919986.0663 | 1261735427.1941 | 1
SC_1104_A2 | CAMPOALEGRE SOLAR 9.9 MW | 2022-07-14 | 44756 | 9.9 | Solar FV | Rivera 34.5 | SC_1104 | 2024-12-31 | 2024-12-31 | NO | NO | Tolima - Huila Caquetá | NO | 0 | -1.479 | 0 | 513690.9896 | 0 | 746796.5651 | 1700912.1211 | -197523.4517 | 1700912.1211 | 0 | 217433677.0559 | 216919986.0663 | 217666782.6314 | 218620898.1875 | 216722462.6147 | 218620898.1875 | 216919986.0663 | 1261750251.4694 | 1
SC_1706_A1 | DSE NEIVA | 2022-07-21 18:45 | 44763.7812 | 19.9 | Solar FV | Sur 34.5 | SC_1706 | 2025-12-31 | 2025-12-31 | NO | NO | Tolima - Huila Caquetá | NO | 0 | 1.06 | 0 | 459473.157 | 0 | 667975.4607 | 1521388.3015 | 62993.6354 | 1521388.3015 | 0 | 217379459.2234 | 216919986.0663 | 217587961.5271 | 218441374.3679 | 216982979.7017 | 218441374.3679 | 216919986.0663 | 1261608443.8902 | 2
SC_2263_A1 | El Espino | 2022-09-02 16:18 | 44806.6792 | 18 | Solar FV | El Bote 115 | SC_2263 | 2024-06-30 | 2024-06-30 | NO | NO | Tolima - Huila Caquetá | NO | 0 | 0.146 | 0 | 513690.9896 | 0 | 746796.5651 | 1700912.1211 | 10724.228 | 1700912.1211 | 0 | 217433677.0559 | 216919986.0663 | 217666782.6314 | 218620898.1875 | 216930710.2943 | 218620898.1875 | 216919986.0663 | 1261958499.1491 | 1
SC_2263_A2 | El Espino | 2022-09-02 16:18 | 44806.6792 | 18 | Solar FV | El Bote 34.5 | SC_2263 | 2024-06-30 | 2024-06-30 | NO | NO | Tolima - Huila Caquetá | NO | 0 | 0.146 | 0 | 513690.9896 | 0 | 746796.5651 | 1700912.1211 | 10724.228 | 1700912.1211 | 0 | 217433677.0559 | 216919986.0663 | 217666782.6314 | 218620898.1875 | 216930710.2943 | 218620898.1875 | 216919986.0663 | 1261958499.1491 | 1
SC_2151_A1 | El Jaspe | 2022-08-09 19:41 | 44782.8201 | 19.9 | Solar FV | Prado 115 | SC_2151 | 2024-12-31 | 2024-12-31 | NO | SI | Tolima - Huila Caquetá | NO | 20920411000 | -4.377 | 0 | 513690.9896 | 0 | 746796.5651 | 1700912.1211 | -290809.8799 | 1700912.1211 | 0 | 217433677.0559 | 216919986.0663 | 217666782.6314 | 218620898.1875 | 216629176.1865 | 218620898.1875 | 216919986.0663 | 1261656965.0412 | 1
SC_1248_A2 | El Piojo IV | 2022-07-15 | 44757 | 9.9 | Solar FV | Gualanday 115 | SC_1248 | 2024-12-31 | 2024-12-31 | NO | NO | Tolima - Huila Caquetá | NO | 0 | -0.69921 | 0 | 513690.9896 | 0 | 746796.5651 | 1700912.1211 | -93380.9146 | 1700912.1211 | 0 | 217433677.0559 | 216919986.0663 | 217666782.6314 | 218620898.1875 | 216826605.1518 | 218620898.1875 | 216919986.0663 | 1261854394.0065 | 1
SC_1248_A1 | El Piojo IV | 2022-07-15 | 44757 | 9.9 | Solar FV | Gualanday 34.5 | SC_1248 | 2024-12-31 | 2024-12-31 | NO | NO | Tolima - Huila Caquetá | NO | 0 | -0.86879 | 0 | 513690.9896 | 0 | 746796.5651 | 1700912.1211 | -116028.6677 | 1700912.1211 | 0 | 217433677.0559 | 216919986.0663 | 217666782.6314 | 218620898.1875 | 216803957.3986 | 218620898.1875 | 216919986.0663 | 1261831746.2534 | 1
SC_1004_A1 | EXCEDENTES AUTOGENERACIÓN VAO HUILA | 2022-07-13 | 44755 | 7.5 | Solar FV | Tenay 115 | SC_1004 | 2023-12-31 | 2023-12-31 | NO | NO | Tolima - Huila Caquetá | NO | 0 | 1.011 | 0 | 574306.5264 | 0 | 834918.5598 | 1901619.7514 | 199258.7413 | 1901619.7514 | 0 | 217494292.5927 | 216919986.0663 | 217754904.6261 | 218821605.8177 | 217119244.8076 | 218821605.8177 | 216919986.0663 | 1262596832.6393 | 0
SC_491_A1 | Florida - 9.9 MW | 2022-05-24 | 44705 | 9.9 | Solar FV | Cruce Juncal 34.5 | SC_491 | 2025-07-31 | 2025-07-31 | NO | NO | Tolima - Huila Caquetá | NO | 0 | -6.411 | 0 | 459473.157 | 0 | 667975.4607 | 1521388.3015 | -765835.4782 | 1521388.3015 | 0 | 217379459.2234 | 216919986.0663 | 217587961.5271 | 218441374.3679 | 216154150.5881 | 218441374.3679 | 216919986.0663 | 1260779614.7766 | 2
SC_1330_A1 | Helios Espinal I - 100MW | 2022-07-30 16:05 | 44772.6701 | 100 | Solar FV | Espinal 115 | SC_1330 | 2025-12-31 | 2025-12-31 | NO | NO | Tolima - Huila Caquetá | NO | 0 | -3.1795 | 0 | 459473.157 | 0 | 667975.4607 | 1521388.3015 | -37601.0744 | 1521388.3015 | 0 | 217379459.2234 | 216919986.0663 | 217587961.5271 | 218441374.3679 | 216882384.992 | 218441374.3679 | 216919986.0663 | 1261507849.1805 | 2
SC_1330_A2 | Helios Espinal I - 100MW | 2022-07-30 16:05 | 44772.6701 | 100 | Solar FV | Flandes 115 | SC_1330 | 2025-12-31 | 2025-12-31 | NO | NO | Tolima - Huila Caquetá | NO | 0 | -0.32315 | 0 | 459473.157 | 0 | 667975.4607 | 1521388.3015 | -3821.6011 | 1521388.3015 | 0 | 217379459.2234 | 216919986.0663 | 217587961.5271 | 218441374.3679 | 216916164.4652 | 218441374.3679 | 216919986.0663 | 1261541628.6537 | 2
SC_1305_A1 | Helios Espinal II 19,9MW | 2022-07-29 15:41 | 44771.6535 | 19.9 | Solar FV | Nva Espinal 34.5 | SC_1305 | 2024-12-31 | 2024-12-31 | NO | NO | Tolima - Huila Caquetá | NO | 0 | -1.24 | 0 | 513690.9896 | 0 | 746796.5651 | 1700912.1211 | -82385.5686 | 1700912.1211 | 0 | 217433677.0559 | 216919986.0663 | 217666782.6314 | 218620898.1875 | 216837600.4977 | 218620898.1875 | 216919986.0663 | 1261865389.3525 | 1
SC_1305_A2 | Helios Espinal II 19,9MW | 2022-07-29 15:41 | 44771.6535 | 19.9 | Solar FV | Nva Espinal 34.5 | SC_1305 | 2024-12-31 | 2024-12-31 | NO | NO | Tolima - Huila Caquetá | NO | 0 | -0.81948 | 0 | 513690.9896 | 0 | 746796.5651 | 1700912.1211 | -54446.6921 | 1700912.1211 | 0 | 217433677.0559 | 216919986.0663 | 217666782.6314 | 218620898.1875 | 216865539.3743 | 218620898.1875 | 216919986.0663 | 1261893328.2291 | 1
SC_458_A1 | Helios Guamo 19.9MW | 2022-05-13 | 44694 | 19.9 | Solar FV | Espinal 34.5 | SC_458 | 2024-12-31 | 2024-12-31 | NO | NO | Tolima - Huila Caquetá | NO | 0 | -2.3935 | 0 | 513690.9896 | 0 | 746796.5651 | 1700912.1211 | -159027.6255 | 1700912.1211 | 0 | 217433677.0559 | 216919986.0663 | 217666782.6314 | 218620898.1875 | 216760958.4409 | 218620898.1875 | 216919986.0663 | 1261788747.2957 | 1
SC_458_A2 | Helios Guamo 19.9MW | 2022-05-13 | 44694 | 19.9 | Solar FV | Nva Espinal 34.5 | SC_458 | 2024-12-31 | 2024-12-31 | NO | NO | Tolima - Huila Caquetá | NO | 0 | -2.7462 | 0 | 513690.9896 | 0 | 746796.5651 | 1700912.1211 | -182459.1814 | 1700912.1211 | 0 | 217433677.0559 | 216919986.0663 | 217666782.6314 | 218620898.1875 | 216737526.8849 | 218620898.1875 | 216919986.0663 | 1261765315.7397 | 1
SC_1852_A1 | Helios Natagaima II - 50MW | 2022-08-01 14:05 | 44774.5868 | 50 | Solar FV | Natagaima 115 | SC_1852 | 2025-12-31 | 2025-12-31 | NO | NO | Tolima - Huila Caquetá | NO | 0 | 6.7346 | 0 | 459473.157 | 0 | 667975.4607 | 1521388.3015 | 159288.7738 | 1521388.3015 | 0 | 217379459.2234 | 216919986.0663 | 217587961.5271 | 218441374.3679 | 217079274.8401 | 218441374.3679 | 216919986.0663 | 1261704739.0286 | 2
SC_1852_A2 | Helios Natagaima II - 50MW | 2022-08-01 14:05 | 44774.5868 | 50 | Solar FV | Tuluni 115 | SC_1852 | 2025-12-31 | 2025-12-31 | NO | NO | Tolima - Huila Caquetá | NO | 0 | 7.0634 | 0 | 459473.157 | 0 | 667975.4607 | 1521388.3015 | 167066.132 | 1521388.3015 | 0 | 217379459.2234 | 216919986.0663 | 217587961.5271 | 218441374.3679 | 217087052.1984 | 218441374.3679 | 216919986.0663 | 1261712516.3869 | 2
SC_478_A2 | Helios Tuluni 19.9 MW | 2022-05-20 | 44701 | 19.9 | Solar FV | Natagaima 34.5 | SC_478 | 2024-12-31 | 2024-12-31 | NO | NO | Tolima - Huila Caquetá | NO | 0 | -4.0843 | 0 | 513690.9896 | 0 | 746796.5651 | 1700912.1211 | -271360.6985 | 1700912.1211 | 0 | 217433677.0559 | 216919986.0663 | 217666782.6314 | 218620898.1875 | 216648625.3679 | 218620898.1875 | 216919986.0663 | 1261676414.2226 | 1
SC_478_A1 | Helios Tuluni 19.9 MW | 2022-05-20 | 44701 | 19.9 | Solar FV | Tuluni 34.5 | SC_478 | 2024-12-31 | 2024-12-31 | NO | NO | Tolima - Huila Caquetá | NO | 0 | -0.58757 | 0 | 513690.9896 | 0 | 746796.5651 | 1700912.1211 | -39038.5521 | 1700912.1211 | 0 | 217433677.0559 | 216919986.0663 | 217666782.6314 | 218620898.1875 | 216880947.5142 | 218620898.1875 | 216919986.0663 | 1261908736.369 | 1
SC_1767_A1 | Los Rosales 9,9 MW | 2022-08-02 18:51 | 44775.7854 | 9.9 | Solar FV | Hobo 34.5 | SC_1767 | 2024-12-31 | 2024-12-31 | NO | NO | Tolima - Huila Caquetá | NO | 0 | -1.467 | 0 | 513690.9896 | 0 | 746796.5651 | 1700912.1211 | -195920.8273 | 1700912.1211 | 0 | 217433677.0559 | 216919986.0663 | 217666782.6314 | 218620898.1875 | 216724065.239 | 218620898.1875 | 216919986.0663 | 1261751854.0938 | 1
SC_1337_A1 | Los Venados_15MW | 2022-07-15 | 44757 | 15 | Solar FV | Venadillo 34.5 | SC_1337 | 2024-12-31 | 2024-12-31 | NO | NO | Tolima - Huila Caquetá | NO | 0 | 1.164 | 0 | 513690.9896 | 0 | 746796.5651 | 1700912.1211 | 102600.0112 | 1700912.1211 | 0 | 217433677.0559 | 216919986.0663 | 217666782.6314 | 218620898.1875 | 217022586.0775 | 218620898.1875 | 216919986.0663 | 1262050374.9323 | 1
SC_1337_A2 | Los Venados_15MW | 2022-07-15 | 44757 | 15 | Solar FV | Venadillo 34.5 | SC_1337 | 2024-12-31 | 2024-12-31 | NO | NO | Tolima - Huila Caquetá | NO | 0 | 1.164 | 0 | 513690.9896 | 0 | 746796.5651 | 1700912.1211 | 102600.0112 | 1700912.1211 | 0 | 217433677.0559 | 216919986.0663 | 217666782.6314 | 218620898.1875 | 217022586.0775 | 218620898.1875 | 216919986.0663 | 1262050374.9323 | 1
SC_1231_A2 | Palermo 1 | 2022-07-15 | 44757 | 50 | Solar FV | El Bote 115 | SC_1231 | 2024-12-31 | 2024-12-31 | NO | NO | Tolima - Huila Caquetá | NO | 0 | -8.27 | 0 | 513690.9896 | 0 | 746796.5651 | 1700912.1211 | -218686.1063 | 1700912.1211 | 0 | 217433677.0559 | 216919986.0663 | 217666782.6314 | 218620898.1875 | 216701299.9601 | 218620898.1875 | 216919986.0663 | 1261729088.8148 | 1
SC_1246_A2 | Palermo 2 | 2022-07-15 | 44757 | 9.9 | Solar FV | El Bote 34.5 | SC_1246 | 2024-12-31 | 2024-12-31 | NO | NO | Tolima - Huila Caquetá | NO | 0 | -1.42 | 0 | 513690.9896 | 0 | 746796.5651 | 1700912.1211 | -189643.8819 | 1700912.1211 | 0 | 217433677.0559 | 216919986.0663 | 217666782.6314 | 218620898.1875 | 216730342.1844 | 218620898.1875 | 216919986.0663 | 1261758131.0392 | 1
SC_1778_A1 | Paraiso Solar _ 9.9MW | 2022-08-02 14:18 | 44775.5958 | 9.9 | Solar FV | Cruce Juncal 34.5 | SC_1778 | 2024-12-31 | 2024-12-31 | NO | NO | Tolima - Huila Caquetá | NO | 0 | -1.274 | 0 | 513690.9896 | 0 | 746796.5651 | 1700912.1211 | -170145.2856 | 1700912.1211 | 0 | 217433677.0559 | 216919986.0663 | 217666782.6314 | 218620898.1875 | 216749840.7807 | 218620898.1875 | 216919986.0663 | 1261777629.6355 | 1
SC_2147_A1 | Parque Fotovoltaico Bateas 9.9 MW | 2022-08-22 19:36 | 44795.8167 | 9.9 | Solar FV | Fortalecillas 34.5 | SC_2147 | 2024-12-31 | 2024-12-31 | NO | NO | Tolima - Huila Caquetá | NO | 0 | -4.628 | 0 | 513690.9896 | 0 | 746796.5651 | 1700912.1211 | -618078.7927 | 1700912.1211 | 0 | 217433677.0559 | 216919986.0663 | 217666782.6314 | 218620898.1875 | 216301907.2736 | 218620898.1875 | 216919986.0663 | 1261329696.1284 | 1
SC_2202_A1 | Parque Fotovoltaico Fortalecillas 9.9 MW | 2022-08-20 08:31 | 44793.3549 | 9.9 | Solar FV | Fortalecillas 34.5 | SC_2202 | 2024-12-31 | 2024-12-31 | NO | NO | Tolima - Huila Caquetá | NO | 0 | -1.879 | 0 | 513690.9896 | 0 | 746796.5651 | 1700912.1211 | -250944.2635 | 1700912.1211 | 0 | 217433677.0559 | 216919986.0663 | 217666782.6314 | 218620898.1875 | 216669041.8028 | 218620898.1875 | 216919986.0663 | 1261696830.6576 | 1
SC_1828_A1 | Parque Fotovoltaico Santa Rita | 2022-08-02 14:53 | 44775.6201 | 9.9 | Solar FV | Oriente 34.5 | SC_1828 | 2024-12-31 | 2024-12-31 | NO | NO | Tolima - Huila Caquetá | NO | 0 | 0 | 0 | 513690.9896 | 0 | 746796.5651 | 1700912.1211 | 0 | 1700912.1211 | 0 | 217433677.0559 | 216919986.0663 | 217666782.6314 | 218620898.1875 | 216919986.0663 | 218620898.1875 | 216919986.0663 | 1261947774.9211 | 1
SC_1828_A2 | Parque Fotovoltaico Santa Rita | 2022-08-02 14:53 | 44775.6201 | 9.9 | Solar FV | doble circuito de aproximadamente 3.5 km que va desde la apertura del circuito Oriente - TBalsillas 34,5 kV (a 5,977 km desde la SE Oriente), hasta una nueva subestación de uso | SC_1828 | 2024-12-31 | 2024-12-31 | NO | SI | Tolima - Huila Caquetá | NO | 3139860000 | 0 | 0 | 513690.9896 | 0 | 746796.5651 | 1700912.1211 | 0 | 1700912.1211 | 0 | 217433677.0559 | 216919986.0663 | 217666782.6314 | 218620898.1875 | 216919986.0663 | 218620898.1875 | 216919986.0663 | 1261947774.9211 | 1
SC_1559_A1 | Parque Solar Chenche | 2022-09-01 16:18 | 44805 | 9.9 | Solar FV | Chenche 34.5 | SC_1559 | 2024-12-31 | 2024-12-31 | NO | NO | Tolima - Huila Caquetá | NO | 0 | -4.846 | 0 | 513690.9896 | 0 | 746796.5651 | 1700912.1211 | -647193.1352 | 1700912.1211 | 0 | 217433677.0559 | 216919986.0663 | 217666782.6314 | 218620898.1875 | 216272792.9312 | 218620898.1875 | 216919986.0663 | 1261300581.786 | 1
SC_1559_A2 | Parque Solar Chenche | 2022-09-01 16:18 | 44805 | 9.9 | Solar FV | Hilarco 34.5 | SC_1559 | 2024-12-31 | 2024-12-31 | NO | NO | Tolima - Huila Caquetá | NO | 0 | -4.734 | 0 | 513690.9896 | 0 | 746796.5651 | 1700912.1211 | -632235.3078 | 1700912.1211 | 0 | 217433677.0559 | 216919986.0663 | 217666782.6314 | 218620898.1875 | 216287750.7585 | 218620898.1875 | 216919986.0663 | 1261315539.6133 | 1
SC_410_A1 | PARQUE SOLAR EL ACEITE 9.9 MW | 2022-04-21 | 44672 | 9.9 | Solar FV | Palermo 34.5 | SC_410 | 2025-07-31 | 2025-07-31 | NO | NO | Tolima - Huila Caquetá | NO | 0 | -6.6536 | 0 | 459473.157 | 0 | 667975.4607 | 1521388.3015 | -794811.3709 | 1521388.3015 | 0 | 217379459.2234 | 216919986.0663 | 217587961.5271 | 218441374.3679 | 216125174.6954 | 218441374.3679 | 216919986.0663 | 1260750638.8839 | 2
SC_519_A1 | PARQUE SOLAR EL ACEITE 9.9 MW | 2022-05-31 | 44712 | 9.9 | Solar FV | Campoalegre 34.5 | SC_519 | 2025-07-31 | 2025-07-31 | NO | NO | Tolima - Huila Caquetá | NO | 0 | -7.0342 | 0 | 459473.157 | 0 | 667975.4607 | 1521388.3015 | -840277.5945 | 1521388.3015 | 0 | 217379459.2234 | 216919986.0663 | 217587961.5271 | 218441374.3679 | 216079708.4718 | 218441374.3679 | 216919986.0663 | 1260705172.6603 | 2
SC_827_A1 | PARQUE SOLAR FOTOVOLTAICO HELIOS NATAGAIMA (19,9MW) | 2022-07-01 16:36 | 44743.6917 | 19.9 | Solar FV | Natagaima 115 | SC_827 | 2024-12-31 | 2024-12-31 | NO | NO | Tolima - Huila Caquetá | NO | 0 | -0.91054 | 0 | 513690.9896 | 0 | 746796.5651 | 1700912.1211 | -60496.5608 | 1700912.1211 | 0 | 217433677.0559 | 216919986.0663 | 217666782.6314 | 218620898.1875 | 216859489.5056 | 218620898.1875 | 216919986.0663 | 1261887278.3604 | 1
SC_827_A2 | PARQUE SOLAR FOTOVOLTAICO HELIOS NATAGAIMA (19,9MW) | 2022-07-01 16:36 | 44743.6917 | 19.9 | Solar FV | Tuluni 115 | SC_827 | 2024-12-31 | 2024-12-31 | NO | NO | Tolima - Huila Caquetá | NO | 0 | 0.83133 | 0 | 513690.9896 | 0 | 746796.5651 | 1700912.1211 | 55234.1444 | 1700912.1211 | 0 | 217433677.0559 | 216919986.0663 | 217666782.6314 | 218620898.1875 | 216975220.2107 | 218620898.1875 | 216919986.0663 | 1262003009.0655 | 1
SC_826_A1 | PARQUE SOLAR HELIOS LANCEROS 19.9 MW | 2022-06-20 16:28 | 44732.6861 | 19.9 | Solar FV | Lanceros 34.5 | SC_826 | 2024-12-31 | 2024-12-31 | NO | NO | Tolima - Huila Caquetá | NO | 0 | -1.2937 | 0 | 513690.9896 | 0 | 746796.5651 | 1700912.1211 | -85953.3959 | 1700912.1211 | 0 | 217433677.0559 | 216919986.0663 | 217666782.6314 | 218620898.1875 | 216834032.6705 | 218620898.1875 | 216919986.0663 | 1261861821.5252 | 1
SC_1872_A2 | PARQUE SOLAR LA CANDILEJA | 2022-08-01 10:25 | 44774.434 | 9.9 | Solar FV | El Bote 115 | SC_1872 | 2024-12-31 | 2024-12-31 | NO | NO | Tolima - Huila Caquetá | NO | 0 | -1.73 | 0 | 513690.9896 | 0 | 746796.5651 | 1700912.1211 | -231045.0111 | 1700912.1211 | 0 | 217433677.0559 | 216919986.0663 | 217666782.6314 | 218620898.1875 | 216688941.0552 | 218620898.1875 | 216919986.0663 | 1261716729.91 | 1
SC_1872_A1 | PARQUE SOLAR LA CANDILEJA | 2022-08-01 10:25 | 44774.434 | 9.9 | Solar FV | El Bote 34.5 | SC_1872 | 2024-12-31 | 2024-12-31 | NO | NO | Tolima - Huila Caquetá | NO | 0 | -1.63 | 0 | 513690.9896 | 0 | 746796.5651 | 1700912.1211 | -217689.8082 | 1700912.1211 | 0 | 217433677.0559 | 216919986.0663 | 217666782.6314 | 218620898.1875 | 216702296.2582 | 218620898.1875 | 216919986.0663 | 1261730085.113 | 1
SC_1043_A2 | PARQUE SOLAR PALERMO SAS | 2022-07-16 | 44758 | 9.9 | Solar FV | El Bote 115 | SC_1043 | 2024-12-31 | 2024-12-31 | NO | NO | Tolima - Huila Caquetá | NO | 0 | -1.73 | 0 | 513690.9896 | 0 | 746796.5651 | 1700912.1211 | -231045.0111 | 1700912.1211 | 0 | 217433677.0559 | 216919986.0663 | 217666782.6314 | 218620898.1875 | 216688941.0552 | 218620898.1875 | 216919986.0663 | 1261716729.91 | 1
SC_1043_A1 | PARQUE SOLAR PALERMO SAS | 2022-07-16 | 44758 | 9.9 | Solar FV | El Bote 34.5 | SC_1043 | 2024-12-31 | 2024-12-31 | NO | NO | Tolima - Huila Caquetá | NO | 0 | -1.63 | 0 | 513690.9896 | 0 | 746796.5651 | 1700912.1211 | -217689.8082 | 1700912.1211 | 0 | 217433677.0559 | 216919986.0663 | 217666782.6314 | 218620898.1875 | 216702296.2582 | 218620898.1875 | 216919986.0663 | 1261730085.113 | 1
SC_871_A1 | PARQUE SOLAR SANTA LUCIA | 2022-07-15 | 44757 | 9.9 | Solar FV | Hobo 34.5 | SC_871 | 2024-12-31 | 2024-12-31 | NO | NO | Tolima - Huila Caquetá | NO | 0 | 0.041172 | 0 | 513690.9896 | 0 | 746796.5651 | 1700912.1211 | 5498.6042 | 1700912.1211 | 0 | 217433677.0559 | 216919986.0663 | 217666782.6314 | 218620898.1875 | 216925484.6705 | 218620898.1875 | 216919986.0663 | 1261953273.5253 | 1
SC_2080_A1 | Proyecto Fotovoltaico Pi Épsilon Coyaima I 9.9 MW | 2022-08-24 14:31 | 44797.6049 | 9.9 | Solar FV | Castilla 34.5 | SC_2080 | 2025-12-31 | 2025-12-31 | NO | NO | Tolima - Huila Caquetá | NO | 0 | -2.77 | 0 | 459473.157 | 0 | 667975.4607 | 1521388.3015 | -330893.6689 | 1521388.3015 | 0 | 217379459.2234 | 216919986.0663 | 217587961.5271 | 218441374.3679 | 216589092.3974 | 218441374.3679 | 216919986.0663 | 1261214556.586 | 2
SC_2080_A2 | Proyecto Fotovoltaico Pi Épsilon Coyaima I 9.9 MW | 2022-08-24 14:31 | 44797.6049 | 9.9 | Solar FV | Natagaima 34.5 | SC_2080 | 2025-12-31 | 2025-12-31 | NO | NO | Tolima - Huila Caquetá | NO | 0 | -2.3 | 0 | 459473.157 | 0 | 667975.4607 | 1521388.3015 | -274749.2558 | 1521388.3015 | 0 | 217379459.2234 | 216919986.0663 | 217587961.5271 | 218441374.3679 | 216645236.8106 | 218441374.3679 | 216919986.0663 | 1261270700.9991 | 2
SC_2207_A1 | Proyecto Fotovoltaico Pi Épsilon Coyaima II | 2022-08-20 08:52 | 44793.3694 | 9.9 | Solar FV | Castilla 34.5 | SC_2207 | 2024-12-31 | 2024-12-31 | NO | NO | Tolima - Huila Caquetá | NO | 0 | -3.5306 | 0 | 513690.9896 | 0 | 746796.5651 | 1700912.1211 | -471516.1245 | 1700912.1211 | 0 | 217433677.0559 | 216919986.0663 | 217666782.6314 | 218620898.1875 | 216448469.9419 | 218620898.1875 | 216919986.0663 | 1261476258.7967 | 1
SC_2207_A2 | Proyecto Fotovoltaico Pi Épsilon Coyaima II | 2022-08-20 08:52 | 44793.3694 | 9.9 | Solar FV | Natagaima 34.5 | SC_2207 | 2024-12-31 | 2024-12-31 | NO | NO | Tolima - Huila Caquetá | NO | 0 | -3.9718 | 0 | 513690.9896 | 0 | 746796.5651 | 1700912.1211 | -530440.6154 | 1700912.1211 | 0 | 217433677.0559 | 216919986.0663 | 217666782.6314 | 218620898.1875 | 216389545.4509 | 218620898.1875 | 216919986.0663 | 1261417334.3057 | 1
SC_2088_A1 | Proyecto Fotovoltaico Pi Épsilon Coyaima IV 9.9 MW | 2022-08-24 14:43 | 44797.6132 | 9.9 | Solar FV | Castilla 34.5 | SC_2088 | 2025-12-31 | 2025-12-31 | NO | NO | Tolima - Huila Caquetá | NO | 0 | -2.77 | 0 | 459473.157 | 0 | 667975.4607 | 1521388.3015 | -330893.6689 | 1521388.3015 | 0 | 217379459.2234 | 216919986.0663 | 217587961.5271 | 218441374.3679 | 216589092.3974 | 218441374.3679 | 216919986.0663 | 1261214556.586 | 2
SC_2088_A2 | Proyecto Fotovoltaico Pi Épsilon Coyaima IV 9.9 MW | 2022-08-24 14:43 | 44797.6132 | 9.9 | Solar FV | Natagaima 34.5 | SC_2088 | 2025-12-31 | 2025-12-31 | NO | NO | Tolima - Huila Caquetá | NO | 0 | -2.3 | 0 | 459473.157 | 0 | 667975.4607 | 1521388.3015 | -274749.2558 | 1521388.3015 | 0 | 217379459.2234 | 216919986.0663 | 217587961.5271 | 218441374.3679 | 216645236.8106 | 218441374.3679 | 216919986.0663 | 1261270700.9991 | 2
SC_1930_A1 | PV José Maria Cordova | 2022-08-05 18:01 | 44778.7507 | 9.9 | Solar FV | Flandes 34.5 | SC_1930 | 2025-12-31 | 2025-12-31 | NO | NO | Tolima - Huila Caquetá | NO | 0 | 0.732 | 0 | 459473.157 | 0 | 667975.4607 | 1521388.3015 | 87441.9371 | 1521388.3015 | 0 | 217379459.2234 | 216919986.0663 | 217587961.5271 | 218441374.3679 | 217007428.0034 | 218441374.3679 | 216919986.0663 | 1261632892.1919 | 2
SC_492_A1 | Ricaurte 9.9 MW | 2022-06-06 | 44718 | 9.9 | Solar FV | Baraya 34.5 | SC_492 | 2025-07-31 | 2025-07-31 | NO | NO | Tolima - Huila Caquetá | NO | 0 | -5.2598 | 0 | 459473.157 | 0 | 667975.4607 | 1521388.3015 | -628318.1002 | 1521388.3015 | 0 | 217379459.2234 | 216919986.0663 | 217587961.5271 | 218441374.3679 | 216291667.9661 | 218441374.3679 | 216919986.0663 | 1260917132.1547 | 2
SC_492_A2 | Ricaurte 9.9 MW | 2022-06-06 | 44718 | 9.9 | Solar FV | seccionamiento de la línea Fortalecillas A - Baraya 34.5kV | SC_492 | 2025-07-31 | 2025-07-31 | NO | SI | Tolima - Huila Caquetá | NO | 0 | -4.9092 | 0 | 459473.157 | 0 | 667975.4607 | 1521388.3015 | -586436.7571 | 1521388.3015 | 0 | 217379459.2234 | 216919986.0663 | 217587961.5271 | 218441374.3679 | 216333549.3092 | 218441374.3679 | 216919986.0663 | 1260959013.4977 | 2
SC_1273_A1 | Santa Clara DE 9,9 MW | 2022-07-15 | 44757 | 9.9 | Solar FV | Fortalecillas 34.5 | SC_1273 | 2024-12-31 | 2024-12-31 | NO | NO | Tolima - Huila Caquetá | NO | 0 | -0.829 | 0 | 513690.9896 | 0 | 746796.5651 | 1700912.1211 | -110714.6325 | 1700912.1211 | 0 | 217433677.0559 | 216919986.0663 | 217666782.6314 | 218620898.1875 | 216809271.4339 | 218620898.1875 | 216919986.0663 | 1261837060.2886 | 1
SC_2118_A1 | SAPUCA | 2022-08-24 17:30 | 44797.7292 | 50 | Solar FV | La Plata 115 | SC_2118 | 2024-12-31 | 2024-12-31 | NO | NO | Tolima - Huila Caquetá | NO | 0 | -38.756 | 0 | 513690.9896 | 0 | 746796.5651 | 1700912.1211 | -1024836.6065 | 1700912.1211 | 0 | 217433677.0559 | 216919986.0663 | 217666782.6314 | 218620898.1875 | 215895149.4599 | 218620898.1875 | 216919986.0663 | 1260922938.3147 | 1
SC_2118_A2 | SAPUCA | 2022-08-24 17:30 | 44797.7292 | 50 | Solar FV | Segoviana 115 | SC_2118 | 2024-12-31 | 2024-12-31 | NO | NO | Tolima - Huila Caquetá | NO | 0 | -37.596 | 0 | 513690.9896 | 0 | 746796.5651 | 1700912.1211 | -994162.3763 | 1700912.1211 | 0 | 217433677.0559 | 216919986.0663 | 217666782.6314 | 218620898.1875 | 215925823.69 | 218620898.1875 | 216919986.0663 | 1260953612.5448 | 1
SC_722_A1 | Sevilla de 9,9 MW | 2022-07-01 | 44743 | 9.9 | Solar FV | Perales 34.5 | SC_722 | 2025-12-31 | 2025-12-31 | NO | SI | Tolima - Huila Caquetá | NO | 318984566 | -1.34 | 0 | 459473.157 | 0 | 667975.4607 | 1521388.3015 | -160071.3055 | 1521388.3015 | 0 | 217379459.2234 | 216919986.0663 | 217587961.5271 | 218441374.3679 | 216759914.7608 | 218441374.3679 | 216919986.0663 | 1261385378.9493 | 2
SC_722_A2 | Sevilla de 9,9 MW | 2022-07-01 | 44743 | 9.9 | Solar FV | Perales 115 | SC_722 | 2025-12-31 | 2025-12-31 | NO | SI | Tolima - Huila Caquetá | NO | 318984566 | -1.35 | 0 | 459473.157 | 0 | 667975.4607 | 1521388.3015 | -161265.8675 | 1521388.3015 | 0 | 217379459.2234 | 216919986.0663 | 217587961.5271 | 218441374.3679 | 216758720.1988 | 218441374.3679 | 216919986.0663 | 1261384184.3873 | 2
SC_1777_A1 | Sol Bochica | 2022-08-05 14:17 | 44778.5951 | 19.9 | Solar FV | Natagaima 115 | SC_1777 | 2024-12-31 | 2024-12-31 | NO | SI | Tolima - Huila Caquetá | NO | 20920411000 | -3255.127 | 0 | 513690.9896 | 0 | 746796.5651 | 1700912.1211 | -216272125.171 | 1700912.1211 | 0 | 217433677.0559 | 216919986.0663 | 217666782.6314 | 218620898.1875 | 647860.8953 | 218620898.1875 | 216919986.0663 | 1045675649.7501 | 1
SC_1777_A2 | Sol Bochica | 2022-08-05 14:17 | 44778.5951 | 19.9 | Solar FV | Prado 115 | SC_1777 | 2024-12-31 | 2024-12-31 | NO | SI | Tolima - Huila Caquetá | NO | 15492722000 | -3264.878 | 0 | 513690.9896 | 0 | 746796.5651 | 1700912.1211 | -216919986.0663 | 1700912.1211 | 0 | 217433677.0559 | 216919986.0663 | 217666782.6314 | 218620898.1875 | 0 | 218620898.1875 | 216919986.0663 | 1045027788.8548 | 1
SC_661_A1 | TR Solar 11 | 2022-07-15 | 44757 | 45 | Solar FV | Tuluni 115 | SC_661 | 2025-12-26 | 2025-12-26 | NO | NO | Tolima - Huila Caquetá | NO | 0 | -8.62 | 0 | 459473.157 | 0 | 667975.4607 | 1521388.3015 | -226536.7342 | 1521388.3015 | 0 | 217379459.2234 | 216919986.0663 | 217587961.5271 | 218441374.3679 | 216693449.3322 | 218441374.3679 | 216919986.0663 | 1261318913.5207 | 2
SC_661_A2 | TR Solar 11 | 2022-07-15 | 44757 | 45 | Solar FV | Tuluni 220 | SC_661 | 2025-12-26 | 2025-12-26 | NO | NO | Tolima - Huila Caquetá | NO | 0 | -7.9 | 0 | 459473.157 | 0 | 667975.4607 | 1521388.3015 | -207614.8724 | 1521388.3015 | 0 | 217379459.2234 | 216919986.0663 | 217587961.5271 | 218441374.3679 | 216712371.1939 | 218441374.3679 | 216919986.0663 | 1261337835.3825 | 2
SC_2074_A2 | CULEBRA I | 2022-08-09 | 20:29 | 5 | Solar FV | Zulia 34,5 | SC_2074 | 2024-12-31 | 2024-12-31 | NO | NO | Norte de Santander | NO | 0 | 0.05218 | 0 | 513690.9896 | 0 | 746796.5651 | 1700912.1211 | 13798.1149 | 1700912.1211 | 0 | 1014251.8283 | 500560.8387 | 1247357.4038 | 2201472.9598 | 514358.9536 | 2201472.9598 | 500560.8387 | 6728906.7158 | 1
SC_2074_A1 | CULEBRA I | 2022-08-09 | 20:29 | 5 | Solar FV | Culebra 34.5 | SC_2074 | 2024-12-31 | 2024-12-31 | NO | NO | Norte de Santander | NO | 0 | 0.08513 | 0 | 513690.9896 | 0 | 746796.5651 | 1700912.1211 | 22511.1829 | 1700912.1211 | 0 | 1014251.8283 | 500560.8387 | 1247357.4038 | 2201472.9598 | 523072.0216 | 2201472.9598 | 500560.8387 | 6737619.7837 | 1
SC_488_A2 | Frontera - 50 MW | 2022-05-23 | 8:50 | 50 | Solar FV | Tonchala 115 | SC_488 | 2025-12-31 | 2025-12-31 | NO | NO | Norte de Santander | NO | 0 | -9.4169 | 0 | 459473.157 | 0 | 667975.4607 | 1521388.3015 | -222731.553 | 1521388.3015 | 0 | 960033.9958 | 500560.8387 | 1168536.2994 | 2021949.1402 | 277829.2857 | 2021949.1402 | 500560.8387 | 6090052.3816 | 2
SC_488_A1 | Frontera - 50 MW | 2022-05-23 | 8:50 | 50 | Solar FV | Insula 115 | SC_488 | 2025-12-31 | 2025-12-31 | NO | NO | Norte de Santander | NO | 0 | -6.2891 | 0 | 459473.157 | 0 | 667975.4607 | 1521388.3015 | -148752.7973 | 1521388.3015 | 0 | 960033.9958 | 500560.8387 | 1168536.2994 | 2021949.1402 | 351808.0414 | 2021949.1402 | 500560.8387 | 6164031.1373 | 2
SC_2085_A2 | Insula I | 2022-08-09 | 20:33 | 19.9 | Solar FV | Insula 115 | SC_2085 | 2025-12-31 | 2025-12-31 | NO | NO | Norte de Santander | NO | 0 | -0.12572 | 0 | 459473.157 | 0 | 667975.4607 | 1521388.3015 | -7471.2829 | 1521388.3015 | 0 | 960033.9958 | 500560.8387 | 1168536.2994 | 2021949.1402 | 493089.5558 | 2021949.1402 | 500560.8387 | 6305312.6517 | 2
SC_2085_A1 | Insula I | 2022-08-09 | 20:33 | 19.9 | Solar FV | Insula 34.5 | SC_2085 | 2025-12-31 | 2025-12-31 | NO | NO | Norte de Santander | NO | 0 | -0.07628 | 0 | 459473.157 | 0 | 667975.4607 | 1521388.3015 | -4533.1646 | 1521388.3015 | 0 | 960033.9958 | 500560.8387 | 1168536.2994 | 2021949.1402 | 496027.6741 | 2021949.1402 | 500560.8387 | 6308250.77 | 2
SC_1842_A2 | KAIROS SOLAR PARK I - 19,9 MW | 2022-08-08 | 11:03 | 19.9 | Solar FV | Insula 34,5 kV | SC_1842 | 2023-12-31 | 2023-12-31 | NO | NO | Norte de Santander | SI | 0 | -3.286 | 100 | 574306.5264 | 0 | 834918.5598 | 1901619.7514 | -244085.4957 | 1901619.7514 | 5212464.5889 | 1074867.3651 | 500560.8387 | 1335479.3985 | 2402180.5901 | 256475.343 | 2402180.5901 | 5713025.4276 | 8484561.4587 | 0
SC_1842_A1 | KAIROS SOLAR PARK I - 19,9 MW | 2022-08-08 | 11:03 | 19.9 | Solar FV | Insula 115 kV | SC_1842 | 2023-12-31 | 2023-12-31 | NO | NO | Norte de Santander | SI | 0 | -3.372 | 100 | 574306.5264 | 0 | 834918.5598 | 1901619.7514 | -250473.6127 | 1901619.7514 | 5212464.5889 | 1074867.3651 | 500560.8387 | 1335479.3985 | 2402180.5901 | 250087.226 | 2402180.5901 | 5713025.4276 | 8478173.3417 | 0
SC_1891_A1 | KAIROS SOLAR PARK II - 19,9 MW | 2022-08-08 | 11:16 | 19.9 | Solar FV | Insula 115 kV | SC_1891 | 2023-12-31 | 2023-12-31 | NO | NO | Norte de Santander | SI | 0 | -3.372 | 100 | 574306.5264 | 0 | 834918.5598 | 1901619.7514 | -250473.6127 | 1901619.7514 | 5212464.5889 | 1074867.3651 | 500560.8387 | 1335479.3985 | 2402180.5901 | 250087.226 | 2402180.5901 | 5713025.4276 | 8478173.3417 | 0
SC_1891_A2 | KAIROS SOLAR PARK II - 19,9 MW | 2022-08-08 | 11:16 | 19.9 | Solar FV | Insula 34,5 kV | SC_1891 | 2023-12-31 | 2023-12-31 | NO | NO | Norte de Santander | SI | 0 | -3.286 | 100 | 574306.5264 | 0 | 834918.5598 | 1901619.7514 | -244085.4957 | 1901619.7514 | 5212464.5889 | 1074867.3651 | 500560.8387 | 1335479.3985 | 2402180.5901 | 256475.343 | 2402180.5901 | 5713025.4276 | 8484561.4587 | 0
SC_2033_A2 | KAIROS SOLAR PARK IV19.9 | 2022-08-08 | 11:31 | 19.9 | Solar FV | Insula 115 | SC_2033 | 2023-12-31 | 2023-12-31 | NO | NO | Norte de Santander | SI | 0 | -3.373 | 100 | 574306.5264 | 0 | 834918.5598 | 1901619.7514 | -250546.4076 | 1901619.7514 | 5212464.5889 | 1074867.3651 | 500560.8387 | 1335479.3985 | 2402180.5901 | 250014.4312 | 2402180.5901 | 5713025.4276 | 8478100.5469 | 0
SC_2033_A1 | KAIROS SOLAR PARK IV19.9 | 2022-08-08 | 11:31 | 19.9 | Solar FV | Insula 34.5 | SC_2033 | 2023-12-31 | 2023-12-31 | NO | NO | Norte de Santander | SI | 0 | -3.2864 | 100 | 574306.5264 | 0 | 834918.5598 | 1901619.7514 | -244118.1791 | 1901619.7514 | 5212464.5889 | 1074867.3651 | 500560.8387 | 1335479.3985 | 2402180.5901 | 256442.6596 | 2402180.5901 | 5713025.4276 | 8484528.7754 | 0
SC_1943_A2 | KAIROS SOLAR PARK V 19.9MW | 2022-08-08 | 11:19 | 19.9 | Solar FV | Insula 115 | SC_1943 | 2023-12-31 | 2023-12-31 | NO | NO | Norte de Santander | SI | 0 | -3.373 | 100 | 574306.5264 | 0 | 834918.5598 | 1901619.7514 | -250546.4076 | 1901619.7514 | 5212464.5889 | 1074867.3651 | 500560.8387 | 1335479.3985 | 2402180.5901 | 250014.4312 | 2402180.5901 | 5713025.4276 | 8478100.5469 | 0
SC_1943_A1 | KAIROS SOLAR PARK V 19.9MW | 2022-08-08 | 11:19 | 19.9 | Solar FV | Insula 34.5 | SC_1943 | 2023-12-31 | 2023-12-31 | NO | NO | Norte de Santander | SI | 0 | -3.286 | 100 | 574306.5264 | 0 | 834918.5598 | 1901619.7514 | -244085.4957 | 1901619.7514 | 5212464.5889 | 1074867.3651 | 500560.8387 | 1335479.3985 | 2402180.5901 | 256475.343 | 2402180.5901 | 5713025.4276 | 8484561.4587 | 0
SC_2032_A2 | KAIROS SOLAR PARK_19.9MW | 2022-08-08 | 11:18 | 19.9 | Solar FV | Insula 34.5 | SC_2032 | 2023-12-31 | 2023-12-31 | NO | NO | Norte de Santander | SI | 0 | -3.2862 | 100 | 574306.5264 | 0 | 834918.5598 | 1901619.7514 | -244097.3806 | 1901619.7514 | 5212464.5889 | 1074867.3651 | 500560.8387 | 1335479.3985 | 2402180.5901 | 256463.4582 | 2402180.5901 | 5713025.4276 | 8484549.5739 | 0
SC_2032_A1 | KAIROS SOLAR PARK_19.9MW | 2022-08-08 | 11:18 | 19.9 | Solar FV | Insula 115 | SC_2032 | 2023-12-31 | 2023-12-31 | NO | NO | Norte de Santander | SI | 0 | -3.3733 | 100 | 574306.5264 | 0 | 834918.5598 | 1901619.7514 | -250567.9489 | 1901619.7514 | 5212464.5889 | 1074867.3651 | 500560.8387 | 1335479.3985 | 2402180.5901 | 249992.8898 | 2402180.5901 | 5713025.4276 | 8478079.0055 | 0
SC_1626_A1 | Manzanare | 2022-07-21 12:19 | 44763.5132 | 9.99 | Solar FV | Buturama 34,5 kV | SC_1626 | 2025-12-31 | 2025-12-31 | NO | NO | Norte de Santander | NO | 0 | -1.04 | 0 | 459473.157 | 0 | 667975.4607 | 1521388.3015 | -123115.2168 | 1521388.3015 | 0 | 960033.9958 | 500560.8387 | 1168536.2994 | 2021949.1402 | 377445.6219 | 2021949.1402 | 500560.8387 | 6189668.7178 | 2
SC_1626_A2 | Manzanare | 2022-07-21 12:19 | 44763.5132 | 9.99 | Solar FV | Buturama 115 kV | SC_1626 | 2025-12-31 | 2025-12-31 | NO | NO | Norte de Santander | NO | 0 | -1.34 | 0 | 459473.157 | 0 | 667975.4607 | 1521388.3015 | -158629.2217 | 1521388.3015 | 0 | 960033.9958 | 500560.8387 | 1168536.2994 | 2021949.1402 | 341931.617 | 2021949.1402 | 500560.8387 | 6154154.7129 | 2
SC_767_A2 | Parque Solar Fotovoltaico Alcaraván | 2022-07-06 | 17:26 | 79.6 | Solar FV | Ocaña 115 kV | SC_767 | 2025-12-31 | 2025-12-31 | NO | NO | Norte de Santander | NO | 0 | -8.92 | 0 | 459473.157 | 0 | 667975.4607 | 1521388.3015 | -132524.3461 | 1521388.3015 | 0 | 960033.9958 | 500560.8387 | 1168536.2994 | 2021949.1402 | 368036.4926 | 2021949.1402 | 500560.8387 | 6180259.5885 | 2
SC_767_A1 | Parque Solar Fotovoltaico Alcaraván | 2022-07-06 | 17:26 | 79.6 | Solar FV | Ocaña 220 kV | SC_767 | 2025-12-31 | 2025-12-31 | NO | NO | Norte de Santander | NO | 0 | -6.54 | 0 | 459473.157 | 0 | 667975.4607 | 1521388.3015 | -97164.7111 | 1521388.3015 | 0 | 960033.9958 | 500560.8387 | 1168536.2994 | 2021949.1402 | 403396.1276 | 2021949.1402 | 500560.8387 | 6215619.2235 | 2
SC_1278_A2 | PARQUE SOLAR LAS MARGARITAS de 60MW | 2022-07-17 | 0:23 | 60 | Solar FV | Insula 115 | SC_1278 | 2024-12-31 | 2024-12-31 | NO | NO | Norte de Santander | NO | 0 | -0.1176 | 0 | 513690.9896 | 0 | 746796.5651 | 1700912.1211 | -2591.4436 | 1700912.1211 | 0 | 1014251.8283 | 500560.8387 | 1247357.4038 | 2201472.9598 | 497969.3951 | 2201472.9598 | 500560.8387 | 6712517.1573 | 1
SC_1278_A1 | PARQUE SOLAR LAS MARGARITAS de 60MW | 2022-07-17 | 0:23 | 60 | Solar FV | Zulia 115 | SC_1278 | 2024-12-31 | 2024-12-31 | NO | NO | Norte de Santander | NO | 0 | -1.311 | 0 | 513690.9896 | 0 | 746796.5651 | 1700912.1211 | -28889.3073 | 1700912.1211 | 0 | 1014251.8283 | 500560.8387 | 1247357.4038 | 2201472.9598 | 471671.5314 | 2201472.9598 | 500560.8387 | 6686219.2936 | 1
SC_485_A2 | Pradera - 40 MW | 2022-05-23 | 44704 | 40 | Solar FV | Aguachica 115 kV | SC_485 | 2025-12-31 | 2025-12-31 | NO | NO | Norte de Santander | NO | 0 | -10.8454 | 0 | 459473.157 | 0 | 667975.4607 | 1521388.3015 | -320649.3377 | 1521388.3015 | 0 | 960033.9958 | 500560.8387 | 1168536.2994 | 2021949.1402 | 179911.501 | 2021949.1402 | 500560.8387 | 5992134.5969 | 2
SC_485_A1 | Pradera - 40 MW | 2022-05-23 | 44704 | 40 | Solar FV | Buturama 115 kV | SC_485 | 2025-12-31 | 2025-12-31 | NO | NO | Norte de Santander | NO | 0 | -10.8385 | 0 | 459473.157 | 0 | 667975.4607 | 1521388.3015 | -320443.3259 | 1521388.3015 | 0 | 960033.9958 | 500560.8387 | 1168536.2994 | 2021949.1402 | 180117.5128 | 2021949.1402 | 500560.8387 | 5992340.6087 | 2
SC_1245_A2 | PROYECTO FOTONORTE | 2022-07-17 | 21:16 | 99.5 | Solar FV | Belen 220 | SC_1245 | 2025-12-31 | 2025-12-31 | NO | NO | Norte de Santander | NO | 0 | -6.1159 | 0 | 459473.157 | 0 | 667975.4607 | 1521388.3015 | -72690.4952 | 1521388.3015 | 0 | 960033.9958 | 500560.8387 | 1168536.2994 | 2021949.1402 | 427870.3435 | 2021949.1402 | 500560.8387 | 6240093.4394 | 2
SC_1245_A1 | PROYECTO FOTONORTE | 2022-07-17 | 21:16 | 99.5 | Solar FV | Tasajero 220 | SC_1245 | 2025-12-31 | 2025-12-31 | NO | NO | Norte de Santander | NO | 0 | -6.3625 | 0 | 459473.157 | 0 | 667975.4607 | 1521388.3015 | -75622.0764 | 1521388.3015 | 0 | 960033.9958 | 500560.8387 | 1168536.2994 | 2021949.1402 | 424938.7623 | 2021949.1402 | 500560.8387 | 6237161.8582 | 2
SC_38_A2 | SOLENERGY NORTE | 2022-03-25 | 22:55 | 40 | Solar FV | San Mateo 115 | SC_38 | 2025-12-31 | 2025-12-31 | NO | NO | Norte de Santander | NO | 0 | -3.373 | 0 | 459473.157 | 0 | 667975.4607 | 1521388.3015 | -99723.5334 | 1521388.3015 | 0 | 960033.9958 | 500560.8387 | 1168536.2994 | 2021949.1402 | 400837.3053 | 2021949.1402 | 500560.8387 | 6213060.4012 | 2
SC_38_A1 | SOLENERGY NORTE | 2022-03-25 | 22:55 | 40 | Solar FV | Insula 115 | SC_38 | 2025-12-31 | 2025-12-31 | NO | NO | Norte de Santander | NO | 0 | -3.373 | 0 | 459473.157 | 0 | 667975.4607 | 1521388.3015 | -99723.5334 | 1521388.3015 | 0 | 960033.9958 | 500560.8387 | 1168536.2994 | 2021949.1402 | 400837.3053 | 2021949.1402 | 500560.8387 | 6213060.4012 | 2
SC_1547_A2 | Zulia I | 2022-07-17 | 22:56 | 9.9 | Solar FV | Zulia 115 | SC_1547 | 2024-12-31 | 2024-12-31 | NO | NO | Norte de Santander | NO | 0 | -0.25805 | 0 | 513690.9896 | 0 | 746796.5651 | 1700912.1211 | -34463.769 | 1700912.1211 | 0 | 1014251.8283 | 500560.8387 | 1247357.4038 | 2201472.9598 | 466097.0697 | 2201472.9598 | 500560.8387 | 6680644.8319 | 1
SC_1547_A1 | Zulia I | 2022-07-17 | 22:56 | 9.9 | Solar FV | Zulia 34,5 | SC_1547 | 2024-12-31 | 2024-12-31 | NO | NO | Norte de Santander | NO | 0 | 0.02273 | 0 | 513690.9896 | 0 | 746796.5651 | 1700912.1211 | 3035.6376 | 1700912.1211 | 0 | 1014251.8283 | 500560.8387 | 1247357.4038 | 2201472.9598 | 503596.4763 | 2201472.9598 | 500560.8387 | 6718144.2385 | 1
SC_481_A1 | DIAMANTE | 2022-07-12 15:55 | 44754.6632 | 70 | Solar FV | El Rio 115 | SC_481 | 2025-12-31 | 2025-12-31 | NO | NO | Bogotá | NO | NA | -0.02842 | 0 | 459473.157 | 0 | 667975.4607 | 1521388.3015 | -480.1422 | 1521388.3015 | 0 | 4745931.4262 | 4286458.2692 | 4954433.7299 | 5807846.5707 | 4285978.127 | 5807846.5707 | 4286458.2692 | 28270508.8892 | 2
SC_1207_A1 | Guacaná | 2022-07-15 11:58 | 44757.4986 | 19.9 | Solar FV | Tocaima 34.5 | SC_1207 | 2025-12-31 | 2025-12-31 | NO | NO | Bogotá | NO | NA | -3.9326 | 0 | 459473.157 | 0 | 667975.4607 | 1521388.3015 | -233706.3871 | 1521388.3015 | 0 | 4745931.4262 | 4286458.2692 | 4954433.7299 | 5807846.5707 | 4052751.882 | 5807846.5707 | 4286458.2692 | 28037282.6442 | 2
SC_1870_A1 | Helios Puerto Lopez - 15MW | 2022-06-21 10:20 | 44733.4306 | 15 | Solar FV | Tropezón 34.5 | SC_1870 | 2024-12-31 | 2024-12-31 | NO | NO | Meta - Guaviare | NO | NA | 2.6726 | 0 | 513690.9896 | 0 | 746796.5651 | 1700912.1211 | 235576.1483 | 1700912.1211 | 0 | 4800149.2588 | 4286458.2692 | 5033254.8343 | 5987370.3903 | 4522034.4175 | 5987370.3903 | 4286458.2692 | 28908889.846 | 1
SC_1870_A2 | Helios Puerto Lopez - 15MW | 2022-06-21 10:20 | 44733.4306 | 15 | Solar FV | Serrania 34.5 | SC_1870 | 2024-12-31 | 2024-12-31 | NO | NO | Meta - Guaviare | NO | NA | -10.6255 | 0 | 513690.9896 | 0 | 746796.5651 | 1700912.1211 | -936581.2051 | 1700912.1211 | 0 | 4800149.2588 | 4286458.2692 | 5033254.8343 | 5987370.3903 | 3349877.0641 | 5987370.3903 | 4286458.2692 | 27736732.4926 | 1
SC_2071_A1 | Morichal - 9.9 MW | 2022-07-22 14:11 | 44764.591 | 9.9 | Solar FV | Guamal 34.5 | SC_2071 | 2025-07-31 | 2025-07-31 | NO | NO | Meta - Guaviare | NO | NA | -0.02 | 0 | 459473.157 | 0 | 667975.4607 | 1521388.3015 | -2389.124 | 1521388.3015 | 0 | 4745931.4262 | 4286458.2692 | 4954433.7299 | 5807846.5707 | 4284069.1452 | 5807846.5707 | 4286458.2692 | 28268599.9074 | 2
SC_756_A1 | PARQUE FOTOVOLTAICO BALSILLAS | 2022-07-15 10:56 | 44757.4556 | 100 | Solar FV | Balsillas 115 | SC_756 | 2025-12-31 | 2025-12-31 | NO | NO | Bogotá | NO | NA | -3.77 | 0 | 459473.157 | 0 | 667975.4607 | 1521388.3015 | -44584.6368 | 1521388.3015 | 0 | 4745931.4262 | 4286458.2692 | 4954433.7299 | 5807846.5707 | 4241873.6324 | 5807846.5707 | 4286458.2692 | 28226404.3946 | 2
SC_756_A2 | PARQUE FOTOVOLTAICO BALSILLAS | 2022-07-15 10:56 | 44757.4556 | 100 | Solar FV | Balsillas 220 | SC_756 | 2025-12-31 | 2025-12-31 | NO | NO | Bogotá | NO | NA | -3.46 | 0 | 459473.157 | 0 | 667975.4607 | 1521388.3015 | -40918.5261 | 1521388.3015 | 0 | 4745931.4262 | 4286458.2692 | 4954433.7299 | 5807846.5707 | 4245539.7431 | 5807846.5707 | 4286458.2692 | 28230070.5053 | 2
SC_2288_A1 | PARQUE SOLAR FOTOVOLTAICO ESTEROS SOL DE 199MW | 2022-07-13 16:12 | 44755.675 | 199 | Solar FV | Suria (DelSur) 220 | SC_2288 | 2025-12-31 | 2025-12-31 | NO | NO | Meta - Guaviare | NO | NA | -90.1 | 0 | 459473.157 | 0 | 667975.4607 | 1521388.3015 | -535445.9005 | 1521388.3015 | 0 | 4745931.4262 | 4286458.2692 | 4954433.7299 | 5807846.5707 | 3751012.3687 | 5807846.5707 | 4286458.2692 | 27735543.1309 | 2
SC_2288_A2 | PARQUE SOLAR FOTOVOLTAICO ESTEROS SOL DE 199MW | 2022-07-13 16:12 | 44755.675 | 199 | Solar FV | Santa Helena 115 | SC_2288 | 2025-12-31 | 2025-12-31 | NO | NO | Meta - Guaviare | NO | NA | -127.8 | 0 | 459473.157 | 0 | 667975.4607 | 1521388.3015 | -759489.3017 | 1521388.3015 | 0 | 4745931.4262 | 4286458.2692 | 4954433.7299 | 5807846.5707 | 3526968.9675 | 5807846.5707 | 4286458.2692 | 27511499.7297 | 2
SC_1836_A1 | PARQUE SOLAR LA MERCED 9.9 MW | 2022-08-16 22:32 | 44789.9389 | 9.9 | Solar FV | Puerto Gaitan 34.5 | SC_1836 | 2024-12-31 | 2024-12-31 | NO | NO | Meta - Guaviare | NO | NA | -0.053 | 0 | 513690.9896 | 0 | 746796.5651 | 1700912.1211 | -7078.2576 | 1700912.1211 | 0 | 4800149.2588 | 4286458.2692 | 5033254.8343 | 5987370.3903 | 4279380.0116 | 5987370.3903 | 4286458.2692 | 28666235.4401 | 1
SC_1023_A1 | PARQUE SOLAR LOS HELECHOS | 2022-07-17 17:36 | 44759.7333 | 9.9 | Solar FV | Colegio 34.5 | SC_1023 | 2024-12-31 | 2024-12-31 | NO | NO | Bogotá | NO | NA | -0.21 | 0 | 513690.9896 | 0 | 746796.5651 | 1700912.1211 | -28045.9262 | 1700912.1211 | 0 | 4800149.2588 | 4286458.2692 | 5033254.8343 | 5987370.3903 | 4258412.343 | 5987370.3903 | 4286458.2692 | 28645267.7715 | 1
SC_1023_A2 | PARQUE SOLAR LOS HELECHOS | 2022-07-17 17:36 | 44759.7333 | 9.9 | Solar FV | Colegio 115 | SC_1023 | 2024-12-31 | 2024-12-31 | NO | NO | Bogotá | NO | NA | -0.24 | 0 | 513690.9896 | 0 | 746796.5651 | 1700912.1211 | -32052.4871 | 1700912.1211 | 0 | 4800149.2588 | 4286458.2692 | 5033254.8343 | 5987370.3903 | 4254405.7821 | 5987370.3903 | 4286458.2692 | 28641261.2106 | 1
SC_1892_A1 | PARQUE SOLAR MESITAS | 2022-08-01 18:53 | 44774.7868 | 9.9 | Solar FV | Colegio 34.5 | SC_1892 | 2024-12-31 | 2024-12-31 | NO | NO | Bogotá | NO | NA | -0.21 | 0 | 513690.9896 | 0 | 746796.5651 | 1700912.1211 | -28045.9262 | 1700912.1211 | 0 | 4800149.2588 | 4286458.2692 | 5033254.8343 | 5987370.3903 | 4258412.343 | 5987370.3903 | 4286458.2692 | 28645267.7715 | 1
SC_1892_A2 | PARQUE SOLAR MESITAS | 2022-08-01 18:53 | 44774.7868 | 9.9 | Solar FV | Colegio 115 | SC_1892 | 2024-12-31 | 2024-12-31 | NO | NO | Bogotá | NO | NA | -0.24 | 0 | 513690.9896 | 0 | 746796.5651 | 1700912.1211 | -32052.4871 | 1700912.1211 | 0 | 4800149.2588 | 4286458.2692 | 5033254.8343 | 5987370.3903 | 4254405.7821 | 5987370.3903 | 4286458.2692 | 28641261.2106 | 1
SC_2078_A1 | PARQUE SOLAR SANTA HELENA 19.9 | 2022-08-22 14:29 | 44795.6035 | 19.9 | Solar FV | Suria 34.5 | SC_2078 | 2024-12-31 | 2024-12-31 | NO | NO | Meta - Guaviare | NO | NA | -0.1808 | 0 | 513690.9896 | 0 | 746796.5651 | 1700912.1211 | -12012.4346 | 1700912.1211 | 0 | 4800149.2588 | 4286458.2692 | 5033254.8343 | 5987370.3903 | 4274445.8346 | 5987370.3903 | 4286458.2692 | 28661301.2631 | 1
SC_1757_A1 | PGF La Escuela | 2022-07-27 16:11 | 44769.6743 | 40 | Solar FV | Colegio 115 | SC_1757 | 2025-12-31 | 2025-12-31 | NO | NO | Bogotá | NO | NA | 0.73 | 0 | 459473.157 | 0 | 667975.4607 | 1521388.3015 | 21582.7486 | 1521388.3015 | 0 | 4745931.4262 | 4286458.2692 | 4954433.7299 | 5807846.5707 | 4308041.0178 | 5807846.5707 | 4286458.2692 | 28292571.78 | 2
SC_1757_A3 | PGF La Escuela | 2022-07-27 16:11 | 44769.6743 | 40 | Solar FV | Laguneta 115 | SC_1757 | 2025-12-31 | 2025-12-31 | NO | NO | Bogotá | NO | NA | 0.962 | 0 | 459473.157 | 0 | 667975.4607 | 1521388.3015 | 28441.9235 | 1521388.3015 | 0 | 4745931.4262 | 4286458.2692 | 4954433.7299 | 5807846.5707 | 4314900.1927 | 5807846.5707 | 4286458.2692 | 28299430.9549 | 2
SC_2144_A1 | PGFV Andes I | 2022-08-23 18:28 | 44796.7694 | 19.9 | Solar FV | Granada 115 | SC_2144 | 2024-03-01 | 2024-03-01 | NO | SI | Meta - Guaviare | NO | NR | 561 | 0 | 513690.9896 | 0 | 746796.5651 | 1700912.1211 | 37273096.325 | 1700912.1211 | 0 | 4800149.2588 | 4286458.2692 | 5033254.8343 | 5987370.3903 | 41559554.5941 | 5987370.3903 | 4286458.2692 | 65946410.0226 | 1
SC_2144_A2 | PGFV Andes I | 2022-08-23 18:28 | 44796.7694 | 19.9 | Solar FV | Ocoa 115 | SC_2144 | 2024-03-01 | 2024-03-01 | NO | NO | Meta - Guaviare | NO | NA | 929 | 0 | 513690.9896 | 0 | 746796.5651 | 1700912.1211 | 61723184.4668 | 1700912.1211 | 0 | 4800149.2588 | 4286458.2692 | 5033254.8343 | 5987370.3903 | 66009642.736 | 5987370.3903 | 4286458.2692 | 90396498.1645 | 1
SC_2176_A1 | PGFV Andes II | 2022-08-23 06:19 | 44796.2632 | 19.9 | Solar FV | Granada - Ocoa 115 KV | SC_2176 | 2024-03-01 | 2024-03-01 | NO | SI | Meta - Guaviare | NO | NR | 1419 | 0 | 513690.9896 | 0 | 746796.5651 | 1700912.1211 | 94279008.3514 | 1700912.1211 | 0 | 4800149.2588 | 4286458.2692 | 5033254.8343 | 5987370.3903 | 98565466.6205 | 5987370.3903 | 4286458.2692 | 122952322.049 | 1
SC_2176_A2 | PGFV Andes II | 2022-08-23 06:19 | 44796.2632 | 19.9 | Solar FV | Ocoa 115 | SC_2176 | 2024-03-01 | 2024-03-01 | NO | NO | Meta - Guaviare | NO | NA | 1051 | 0 | 513690.9896 | 0 | 746796.5651 | 1700912.1211 | 69828920.2095 | 1700912.1211 | 0 | 4800149.2588 | 4286458.2692 | 5033254.8343 | 5987370.3903 | 74115378.4787 | 5987370.3903 | 4286458.2692 | 98502233.9072 | 1
SC_1930_A2 | PV José Maria Cordova 9.9 MW | 2022-08-05 18:01 | 44778.7507 | 9.9 | Solar FV | Tocaima 34.5 | SC_1930 | 2025-12-31 | 2025-12-31 | NO | NO | Bogotá | NO | NA | 0.015 | 0 | 459473.157 | 0 | 667975.4607 | 1521388.3015 | 1791.843 | 1521388.3015 | 0 | 4745931.4262 | 4286458.2692 | 4954433.7299 | 5807846.5707 | 4288250.1122 | 5807846.5707 | 4286458.2692 | 28272780.8744 | 2
SC_2075_A1 | Ubaté Solar | 2022-09-02 14:16 | 44806.5944 | 19.9 | Solar FV | Reconfigurando el circuito Ubaté – Tpeldar 115 kV de 30,57 km en Ubaté – Proyecto Solar de 1,55 km y Proyecto Solar – Tpeldar 115 kV de 29,02 km | SC_2075 | 2023-12-31 | 2023-12-31 | NO | SI | Bogotá | SI | 5897.18 | -2.0978 | 100 | 574306.5264 | 0 | 834918.5598 | 1901619.7514 | -155825.4878 | 1901619.7514 | 5212464.5889 | 4860764.7955 | 4286458.2692 | 5121376.829 | 6188078.0206 | 4130632.7814 | 6188078.0206 | 9498922.8581 | 30531026.5634 | 0
SC_2075_A2 | Ubaté Solar | 2022-09-02 14:16 | 44806.5944 | 19.9 | Solar FV | Ubate 115 | SC_2075 | 2023-12-31 | 2023-12-31 | NO | NO | Bogotá | SI | NA | -1.9678 | 100 | 574306.5264 | 0 | 834918.5598 | 1901619.7514 | -146169.0318 | 1901619.7514 | 5212464.5889 | 4860764.7955 | 4286458.2692 | 5121376.829 | 6188078.0206 | 4140289.2374 | 6188078.0206 | 9498922.8581 | 30540683.0195 | 0
SC_2087_A1 | CSF Sabana_19.9 MW | 2022-08-02 | 14:42 | 19.9 | Solar FV | Sabana de Torres 34.5 kV | SC_1343 | 2024-06-30 | 2024-06-30 | NO | NO | Santander | NO | 0 | -4.385 | 0 | 513690.9896 | 0 | 746796.5651 | 1700912.1211 | -291341.4035 | 1700912.1211 | 0 | 57793649.2441 | 57279958.2545 | 58026754.8196 | 58980870.3756 | 56988616.8509 | 58980870.3756 | 57279958.2545 | 335744272.2088 | 1
SC_2087_A2 | CSF Sabana_19.9 MW | 2022-08-02 | 14:42 | 19.9 | Solar FV | Sabana de Torres 115 | SC_1343 | 2024-06-30 | 2024-06-30 | NO | NO | Santander | NO | 0 | -4.361 | 0 | 513690.9896 | 0 | 746796.5651 | 1700912.1211 | -289746.8326 | 1700912.1211 | 0 | 57793649.2441 | 57279958.2545 | 58026754.8196 | 58980870.3756 | 56990211.4219 | 58980870.3756 | 57279958.2545 | 335745866.7798 | 1
SC_1367_A1 | Fotovoltaica Sabana de Torres_9.9MW | 2022-07-15 | 17:52 | 9.9 | Solar FV | Sabana de Torres 34.5 kV | SC_1367 | 2024-12-31 | 2024-12-31 | NO | NO | Santander | NO | 0 | -1.38 | 0 | 513690.9896 | 0 | 746796.5651 | 1700912.1211 | -184301.8008 | 1700912.1211 | 0 | 57793649.2441 | 57279958.2545 | 58026754.8196 | 58980870.3756 | 57095656.4537 | 58980870.3756 | 57279958.2545 | 335851311.8116 | 1
SC_1367_A2 | Fotovoltaica Sabana de Torres_9.9MW | 2022-07-15 | 17:52 | 9.9 | Solar FV | Sabana de Torres 115 | SC_1367 | 2024-12-31 | 2024-12-31 | NO | NO | Santander | NO | 0 | -1.33 | 0 | 513690.9896 | 0 | 746796.5651 | 1700912.1211 | -177624.1993 | 1700912.1211 | 0 | 57793649.2441 | 57279958.2545 | 58026754.8196 | 58980870.3756 | 57102334.0552 | 58980870.3756 | 57279958.2545 | 335857989.4131 | 1
SC_1371_A1 | Generadora Solar Sabana de Torres_9.9MW | 2022-07-15 | 18:25 | 9.9 | Solar FV | Sabana de Torres 34.5 kV | SC_1371 | 2024-12-31 | 2024-12-31 | NO | NO | Santander | NO | 0 | -1.38 | 0 | 513690.9896 | 0 | 746796.5651 | 1700912.1211 | -184301.8008 | 1700912.1211 | 0 | 57793649.2441 | 57279958.2545 | 58026754.8196 | 58980870.3756 | 57095656.4537 | 58980870.3756 | 57279958.2545 | 335851311.8116 | 1
SC_1371_A2 | Generadora Solar Sabana de Torres_9.9MW | 2022-07-15 | 18:25 | 9.9 | Solar FV | Sabana de Torres 115 | SC_1371 | 2024-12-31 | 2024-12-31 | NO | NO | Santander | NO | 0 | -1.33 | 0 | 513690.9896 | 0 | 746796.5651 | 1700912.1211 | -177624.1993 | 1700912.1211 | 0 | 57793649.2441 | 57279958.2545 | 58026754.8196 | 58980870.3756 | 57102334.0552 | 58980870.3756 | 57279958.2545 | 335857989.4131 | 1
SC_375_A1 | La India Solar 43MW | 2022-07-01 | 4:20 | 43 | Solar FV | Comuneros 220 | SC_375 | 2024-12-31 | 2024-12-31 | NO | NO | Santander | NO | 0 | -4.255 | 0 | 513690.9896 | 0 | 746796.5651 | 1700912.1211 | -130832.8481 | 1700912.1211 | 0 | 57793649.2441 | 57279958.2545 | 58026754.8196 | 58980870.3756 | 57149125.4064 | 58980870.3756 | 57279958.2545 | 335904780.7642 | 1
SC_554_A1 | Miraflores 9.9 MW | 2022-06-24 | 8:01 | 9.9 | Solar FV | Puerto Wilches 34.5 kV | SC_554 | 2025-07-31 | 2025-07-31 | NO | NO | Santander | NO | 0 | -1 | 0 | 459473.157 | 0 | 667975.4607 | 1521388.3015 | -119456.1982 | 1521388.3015 | 0 | 57739431.4115 | 57279958.2545 | 57947933.7152 | 58801346.556 | 57160502.0563 | 58801346.556 | 57279958.2545 | 335513832.7479 | 2
SC_1952_A1 | Parque Fotovoltaico Cimitarra 19.9 MW | 2022-08-18 | 21:48 | 19.9 | Solar FV | Cimitarra 34.5 kV | SC_1113 | 2025-12-31 | 2025-12-31 | NO | NO | Santander | NO | 0 | -4.28 | 0 | 459473.157 | 0 | 667975.4607 | 1521388.3015 | -254351.6597 | 1521388.3015 | 0 | 57739431.4115 | 57279958.2545 | 57947933.7152 | 58801346.556 | 57025606.5948 | 58801346.556 | 57279958.2545 | 335378937.2864 | 2
SC_1952_A2 | Parque Fotovoltaico Cimitarra 19.9 MW | 2022-08-18 | 21:48 | 19.9 | Solar FV | Cimitarra 115 | SC_1113 | 2025-12-31 | 2025-12-31 | NO | NO | Santander | NO | 0 | -4.25 | 0 | 459473.157 | 0 | 667975.4607 | 1521388.3015 | -252568.821 | 1521388.3015 | 0 | 57739431.4115 | 57279958.2545 | 57947933.7152 | 58801346.556 | 57027389.4335 | 58801346.556 | 57279958.2545 | 335380720.1251 | 2
SC_2287 _A1 | Parque Solar Cedrales Sol | 2022-07-14 | 11:18 | 278.6 | Solar FV | Sogamoso 500 | SC_680 | 2025-12-31 | 2025-12-31 | NO | NO | Santander | NO | 0 | -0.71 | 0 | 459473.157 | 0 | 667975.4607 | 1521388.3015 | -3013.8464 | 1521388.3015 | 0 | 57739431.4115 | 57279958.2545 | 57947933.7152 | 58801346.556 | 57276944.4081 | 58801346.556 | 57279958.2545 | 335630275.0996 | 2
SC_2287 _A2 | Parque Solar Cedrales Sol | 2022-07-14 | 11:18 | 278.6 | Solar FV | Sogamoso 220 | SC_680 | 2025-12-31 | 2025-12-31 | NO | NO | Santander | NO | 0 | -0.8 | 0 | 459473.157 | 0 | 667975.4607 | 1521388.3015 | -3395.8833 | 1521388.3015 | 0 | 57739431.4115 | 57279958.2545 | 57947933.7152 | 58801346.556 | 57276562.3712 | 58801346.556 | 57279958.2545 | 335629893.0628 | 2
SC_1351_A1 | Sabana de Torres Solar_9.9MW | 2022-07-15 | 17:42 | 9.9 | Solar FV | Sabana de Torres 34.5 kV | SC_1351 | 2024-12-31 | 2024-12-31 | NO | NO | Santander | NO | 0 | -1.38 | 0 | 513690.9896 | 0 | 746796.5651 | 1700912.1211 | -184301.8008 | 1700912.1211 | 0 | 57793649.2441 | 57279958.2545 | 58026754.8196 | 58980870.3756 | 57095656.4537 | 58980870.3756 | 57279958.2545 | 335851311.8116 | 1
SC_1351_A2 | Sabana de Torres Solar_9.9MW | 2022-07-15 | 17:42 | 9.9 | Solar FV | Sabana de Torres 115 | SC_1351 | 2024-12-31 | 2024-12-31 | NO | NO | Santander | NO | 0 | -1.33 | 0 | 513690.9896 | 0 | 746796.5651 | 1700912.1211 | -177624.1993 | 1700912.1211 | 0 | 57793649.2441 | 57279958.2545 | 58026754.8196 | 58980870.3756 | 57102334.0552 | 58980870.3756 | 57279958.2545 | 335857989.4131 | 1
SC_1946_A1 | Sol de Cimitarra 9,9 MW | 2022-08-09 | 21:41 | 9.9 | Solar FV | Cimitarra 34.5 kV | SC_1487 | 2025-12-31 | 2025-12-31 | NO | NO | Santander | NO | 0 | -1.88 | 0 | 459473.157 | 0 | 667975.4607 | 1521388.3015 | -224577.6525 | 1521388.3015 | 0 | 57739431.4115 | 57279958.2545 | 57947933.7152 | 58801346.556 | 57055380.6019 | 58801346.556 | 57279958.2545 | 335408711.2935 | 2
SC_1946_A2 | Sol de Cimitarra 9,9 MW | 2022-08-09 | 21:41 | 9.9 | Solar FV | Cimitarra 115 | SC_1487 | 2025-12-31 | 2025-12-31 | NO | NO | Santander | NO | 0 | -1.88 | 0 | 459473.157 | 0 | 667975.4607 | 1521388.3015 | -224577.6525 | 1521388.3015 | 0 | 57739431.4115 | 57279958.2545 | 57947933.7152 | 58801346.556 | 57055380.6019 | 58801346.556 | 57279958.2545 | 335408711.2935 | 2
SC_1374_A1 | Sol de Colombia Sabana de Torres_9.9MW | 2022-07-15 | 18:37 | 9.9 | Solar FV | Sabana de Torres 34.5 kV | SC_1374 | 2024-12-31 | 2024-12-31 | NO | NO | Santander | NO | 0 | -1.38 | 0 | 513690.9896 | 0 | 746796.5651 | 1700912.1211 | -184301.8008 | 1700912.1211 | 0 | 57793649.2441 | 57279958.2545 | 58026754.8196 | 58980870.3756 | 57095656.4537 | 58980870.3756 | 57279958.2545 | 335851311.8116 | 1
SC_1374_A2 | Sol de Colombia Sabana de Torres_9.9MW | 2022-07-15 | 18:37 | 9.9 | Solar FV | Sabana de Torres 115 | SC_1374 | 2024-12-31 | 2024-12-31 | NO | NO | Santander | NO | 0 | -1.33 | 0 | 513690.9896 | 0 | 746796.5651 | 1700912.1211 | -177624.1993 | 1700912.1211 | 0 | 57793649.2441 | 57279958.2545 | 58026754.8196 | 58980870.3756 | 57102334.0552 | 58980870.3756 | 57279958.2545 | 335857989.4131 | 1
SC_1906_A1 | Sollys Solar 100 MW | 2022-05-11 | 8:29 | 100 | Solar FV | Sogamoso 220 | SC_357 | 2025-12-31 | 2025-12-31 | NO | NO | Santander | NO | 0 | -22.8214 | 0 | 459473.157 | 0 | 667975.4607 | 1521388.3015 | -269889.2556 | 1521388.3015 | 0 | 57739431.4115 | 57279958.2545 | 57947933.7152 | 58801346.556 | 57010068.9989 | 58801346.556 | 57279958.2545 | 335363399.6905 | 2
SC_1906_A2 | Sollys Solar 100 MW | 2022-05-11 | 8:29 | 100 | Solar FV | Sogamoso 500 | SC_357 | 2025-12-31 | 2025-12-31 | NO | NO | Santander | NO | 0 | -20.7471 | 0 | 459473.157 | 0 | 667975.4607 | 1521388.3015 | -245358.1261 | 1521388.3015 | 0 | 57739431.4115 | 57279958.2545 | 57947933.7152 | 58801346.556 | 57034600.1283 | 58801346.556 | 57279958.2545 | 335387930.8199 | 2
SC_660_A1 | TR Solar 10 | 2022-07-15 | 12:38 | 19.9 | Solar FV | Cimitarra 34.5 kV | SC_660 | 2025-12-26 | 2025-12-26 | NO | NO | Santander | NO | 0 | -4.28 | 0 | 459473.157 | 0 | 667975.4607 | 1521388.3015 | -254351.6597 | 1521388.3015 | 0 | 57739431.4115 | 57279958.2545 | 57947933.7152 | 58801346.556 | 57025606.5948 | 58801346.556 | 57279958.2545 | 335378937.2864 | 2
SC_660_A2 | TR Solar 10 | 2022-07-15 | 12:38 | 19.9 | Solar FV | Cimitarra 115 kV | SC_660 | 2025-12-26 | 2025-12-26 | NO | NO | Santander | NO | 0 | -4.25 | 0 | 459473.157 | 0 | 667975.4607 | 1521388.3015 | -252568.821 | 1521388.3015 | 0 | 57739431.4115 | 57279958.2545 | 57947933.7152 | 58801346.556 | 57027389.4335 | 58801346.556 | 57279958.2545 | 335380720.1251 | 2
SC_1866_A1 | Valle del Pienta | 2022-08-02 | 10:08 | 15 | Solar FV | Charala 34.5 | SC_991 | 2025-12-31 | 2025-12-31 | NO | NO | Santander | NO | 0 | -5.82 | 0 | 459473.157 | 0 | 667975.4607 | 1521388.3015 | -458855.1484 | 1521388.3015 | 0 | 57739431.4115 | 57279958.2545 | 57947933.7152 | 58801346.556 | 56821103.1061 | 58801346.556 | 57279958.2545 | 335174433.7977 | 2
SC_1866_A2 | Valle del Pienta | 2022-08-02 | 10:08 | 15 | Solar FV | Oiba 34.5 | SC_991 | 2025-12-31 | 2025-12-31 | NO | NO | Santander | NO | 0 | -4.16 | 0 | 459473.157 | 0 | 667975.4607 | 1521388.3015 | -327978.9377 | 1521388.3015 | 0 | 57739431.4115 | 57279958.2545 | 57947933.7152 | 58801346.556 | 56951979.3168 | 58801346.556 | 57279958.2545 | 335305310.0084 | 2
SC_1950_A1 | Autogenerador Solar Candelaria | 2022-08-16 | 14:14 | 19.9 | Solar FV | Papel Cauca 115 |  | 2025-12-31 | 2025-12-31 | NO | 2 | Valle | NO | 0 | -0.295 | 0 | 459473.157 | 0 | 667975.4607 | 1521388.3015 | -17531.2476 | 1521388.3015 | 0 | 6284007.3086 | 5824534.1516 | 6492509.6123 | 7345922.4531 | 5807002.904 | 7345922.4531 | 5824534.1516 | 37174297.9017 | 2
SC_1601_A1 | Autogenerador Solar Palmira 1 de 19,9MW | 2022-07-18 | 11:09 | 19.9 | Solar FV | Guachal 115 |  | 2023-12-31 | 2023-12-31 | NO | 2 | Valle | NO | 0 | 0 | 0 | 574306.5264 | 0 | 834918.5598 | 1901619.7514 | 0 | 1901619.7514 | 0 | 6398840.6779 | 5824534.1516 | 6659452.7113 | 7726153.903 | 5824534.1516 | 7726153.903 | 5824534.1516 | 38043952.7924 | 0
SC_2214_A1 | Autogenerador Solar Palmira 2 | 2022-08-16 | 15:55 | 9.9 | Solar FV | Guachal 34.5 |  | 2023-12-31 | 2023-12-31 | NO | 2 | Valle | NO | 0 | -0.54 | 0 | 574306.5264 | 0 | 834918.5598 | 1901619.7514 | -80628.0313 | 1901619.7514 | 0 | 6398840.6779 | 5824534.1516 | 6659452.7113 | 7726153.903 | 5743906.1203 | 7726153.903 | 5824534.1516 | 37963324.7612 | 0
SC_1517_A1 | Autogenerador Solar Palmira 3 | 2022-07-17 | 15:06 | 7.3 | Solar FV | Amcor 34.5 |  | 2025-12-30 | 2025-12-30 | NO | 2 | Valle | NO | 0 | -0.217 | 0 | 459473.157 | 0 | 667975.4607 | 1521388.3015 | -35154.4864 | 1521388.3015 | 0 | 6284007.3086 | 5824534.1516 | 6492509.6123 | 7345922.4531 | 5789379.6652 | 7345922.4531 | 5824534.1516 | 37156674.6629 | 2
SC_1501_A1 | Autogenerador Solar Palmira 4 | 2022-07-18 | 18:39 | 19.9 | Solar FV | Sucromiles 115 |  | 2025-12-31 | 2025-12-31 | NO | 2 | Valle | NO | 0 | -98.01 | 0 | 459473.157 | 0 | 667975.4607 | 1521388.3015 | -5824534.1516 | 1521388.3015 | 0 | 6284007.3086 | 5824534.1516 | 6492509.6123 | 7345922.4531 | 0 | 7345922.4531 | 5824534.1516 | 31367294.9977 | 2
SC_1401_A1 | CSF CONTINUA OBANDO 90MW | 2022-07-16 | 10:20 | 90 | Solar FV | Cartago 115 | SC_1401_A2 | 2025-07-31 | 2025-07-31 | NO | 2 | Valle | SI | 0 | 0.3 | 100 | 459473.157 | 0 | 667975.4607 | 1521388.3015 | 3942.0545 | 1521388.3015 | 4174167.2754 | 6284007.3086 | 5824534.1516 | 6492509.6123 | 7345922.4531 | 5828476.2061 | 7345922.4531 | 9998701.427 | 38448021.3864 | 2
SC_1401_A2 | CSF CONTINUA OBANDO 90MW | 2022-07-16 | 10:20 | 90 | Solar FV | Cartago 220 | SC_1401_A1 | 2025-07-31 | 2025-07-31 | NO | 2 | Valle | SI | 0 | 0.33 | 100 | 459473.157 | 0 | 667975.4607 | 1521388.3015 | 4336.26 | 1521388.3015 | 4174561.4808 | 6284007.3086 | 5824534.1516 | 6492509.6123 | 7345922.4531 | 5828870.4116 | 7345922.4531 | 9999095.6324 | 38448533.8535 | 2
SC_2315_A1 | HELIOS SAN MARCOS - 300 MW | 2022-08-31 | 11:10 | 300 | Solar FV | San Marcos 220 | SC_2315_A2 | 2025-12-30 | 2025-12-30 | NO | 2 | Valle | NO | 0 | 23.1982 | 0 | 459473.157 | 0 | 667975.4607 | 1521388.3015 | 91448.4868 | 1521388.3015 | 0 | 6284007.3086 | 5824534.1516 | 6492509.6123 | 7345922.4531 | 5915982.6384 | 7345922.4531 | 5824534.1516 | 37283277.6361 | 2
SC_2315_A2 | HELIOS SAN MARCOS - 300 MW | 2022-08-31 | 11:10 | 300 | Solar FV | Yumbo 220 | SC_2315_A1 | 2025-12-30 | 2025-12-30 | NO | 2 | Valle | NO | 0 | 22.8785 | 0 | 459473.157 | 0 | 667975.4607 | 1521388.3015 | 90188.1332 | 1521388.3015 | 0 | 6284007.3086 | 5824534.1516 | 6492509.6123 | 7345922.4531 | 5914722.2847 | 7345922.4531 | 5824534.1516 | 37282017.2824 | 2
SC_487_A1 | PARQUE SOLAR EL VALLE 80 MW | 2022-05-23 | 8:57 | 80 | Solar FV | Aguablanca 115 |  | 2025-12-31 | 2025-12-31 | NO | 2 | Valle | NO | 0 | -33.5658 | 0 | 459473.157 | 0 | 667975.4607 | 1521388.3015 | -496193.3034 | 1521388.3015 | 0 | 6284007.3086 | 5824534.1516 | 6492509.6123 | 7345922.4531 | 5328340.8481 | 7345922.4531 | 5824534.1516 | 36695635.8458 | 2
SC_612_A1 | PARQUE SOLAR SAN JOSE | 2022-07-15 | 14:36 | 9.9 | Solar FV | Roldanillo 13.2 | SC_612_A2 | 2024-06-05 | 2024-06-05 | NO | 2 | Valle | NO | 0 | -0.0004344 | 0 | 513690.9896 | 0 | 746796.5651 | 1700912.1211 | -58.015 | 1700912.1211 | 0 | 6338225.1412 | 5824534.1516 | 6571330.7167 | 7525446.2727 | 5824476.1366 | 7525446.2727 | 5824534.1516 | 37594095.8005 | 1
SC_612_A2 | PARQUE SOLAR SAN JOSE | 2022-07-15 | 14:36 | 9.9 | Solar FV | La Union 115 | SC_612_A1 | 2024-06-05 | 2024-06-05 | NO | 2 | Valle | NO | 0 | -0.0004327 | 0 | 513690.9896 | 0 | 746796.5651 | 1700912.1211 | -57.788 | 1700912.1211 | 0 | 6338225.1412 | 5824534.1516 | 6571330.7167 | 7525446.2727 | 5824476.3636 | 7525446.2727 | 5824534.1516 | 37594096.0276 | 1
SC_2296_A2 | Parque Solar San Mateo 80 MW | 2022-08-22 | 14:43 | 80 | Solar FV | Cartago 220 |  | 2025-12-31 | 2025-12-31 | NO | 2 | Valle | NO | 0 | -1.047 | 0 | 459473.157 | 0 | 667975.4607 | 1521388.3015 | -15477.4916 | 1521388.3015 | 0 | 6284007.3086 | 5824534.1516 | 6492509.6123 | 7345922.4531 | 5809056.66 | 7345922.4531 | 5824534.1516 | 37176351.6576 | 2
SC_1292_A1 | Solar El Carmelo 2 | 2022-07-15 | 18:30 | 19.9 | Solar FV | Carmelo 34.5 |  | 2023-12-31 | 2023-12-31 | NO | 2 | Valle | SI | 0 | -1.1019 | 100 | 574306.5264 | 0 | 834918.5598 | 1901619.7514 | -81849.6067 | 1901619.7514 | 5212464.5889 | 6398840.6779 | 5824534.1516 | 6659452.7113 | 7726153.903 | 5742684.5449 | 7726153.903 | 11036998.7405 | 39525842.5624 | 0
SC_1325_A1 | Solar El Carmelo 3 | 2022-07-16 | 18:29 | 19.9 | Solar FV | Carmelo 34.5 |  | 2025-12-31 | 2025-12-31 | NO | 2 | Valle | NO | 0 | -0.6114 | 0 | 459473.157 | 0 | 667975.4607 | 1521388.3015 | -36334.2534 | 1521388.3015 | 0 | 6284007.3086 | 5824534.1516 | 6492509.6123 | 7345922.4531 | 5788199.8981 | 7345922.4531 | 5824534.1516 | 37155494.8958 | 2
SC_2208_A1 | Solar El Carmelo 4 19.9 | 2022-08-16 | 15:22 | 19.9 | Solar FV | Carmelo 34.5 |  | 2025-12-31 | 2025-12-31 | NO | 2 | Valle | NO | 0 | -0.6856 | 0 | 459473.157 | 0 | 667975.4607 | 1521388.3015 | -40743.8079 | 1521388.3015 | 0 | 6284007.3086 | 5824534.1516 | 6492509.6123 | 7345922.4531 | 5783790.3437 | 7345922.4531 | 5824534.1516 | 37151085.3414 | 2
SC_1502_A1 | Solar El Carmelo 5 | 2022-07-17 | 15:08 | 19.9 | Solar FV | El Carmelo 115 |  | 2025-12-31 | 2025-12-31 | NO | 2 | Valle | NO | 0 | -0.6299 | 0 | 459473.157 | 0 | 667975.4607 | 1521388.3015 | -37433.6707 | 1521388.3015 | 0 | 6284007.3086 | 5824534.1516 | 6492509.6123 | 7345922.4531 | 5787100.4809 | 7345922.4531 | 5824534.1516 | 37154395.4786 | 2
SC_1503_A1 | Solar El Carmelo 6 | 2022-07-17 | 15:09 | 19.9 | Solar FV | El Carmelo 115 |  | 2025-12-31 | 2025-12-31 | NO | 2 | Valle | NO | 0 | -0.631 | 0 | 459473.157 | 0 | 667975.4607 | 1521388.3015 | -37499.0414 | 1521388.3015 | 0 | 6284007.3086 | 5824534.1516 | 6492509.6123 | 7345922.4531 | 5787035.1102 | 7345922.4531 | 5824534.1516 | 37154330.1079 | 2
SC_2098_A1 | Solar El Cerrito 1 | 2022-08-16 | 15:09 | 19.9 | Solar FV | Cerrito 34.5 |  | 2025-12-31 | 2025-12-31 | NO | 2 | Valle | NO | 0 | -0.826 | 0 | 459473.157 | 0 | 667975.4607 | 1521388.3015 | -49087.4932 | 1521388.3015 | 0 | 6284007.3086 | 5824534.1516 | 6492509.6123 | 7345922.4531 | 5775446.6584 | 7345922.4531 | 5824534.1516 | 37142741.6561 | 2
SC_2008_A1 | Solar Ginebra | 2022-08-16 | 14:58 | 9.9 | Solar FV | Costa Rica 34.5 |  | 2023-12-31 | 2023-12-31 | NO | 2 | Valle | NO | 0 | -0.505 | 0 | 574306.5264 | 0 | 834918.5598 | 1901619.7514 | -75402.1404 | 1901619.7514 | 0 | 6398840.6779 | 5824534.1516 | 6659452.7113 | 7726153.903 | 5749132.0112 | 7726153.903 | 5824534.1516 | 37968550.6521 | 0
SC_1254_A1 | Solar La Victoria 3 de 19.9 MW | 2022-07-15 | 17:24 | 19.9 | Solar FV | Zarzal 115 |  | 2023-12-31 | 2023-12-31 | NO | 2 | Valle | SI | 0 | -1.1318 | 100 | 574306.5264 | 0 | 834918.5598 | 1901619.7514 | -84070.5916 | 1901619.7514 | 5212464.5889 | 6398840.6779 | 5824534.1516 | 6659452.7113 | 7726153.903 | 5740463.56 | 7726153.903 | 11036998.7405 | 39523621.5775 | 0
SC_1947_A1 | Solar La Victoria 4 de 19.9MW | 2022-08-16 | 14:00 | 19.9 | Solar FV | La Union 34.5 |  | 2023-12-31 | 2023-12-31 | NO | 2 | Valle | NO | 0 | -0.6047 | 0 | 574306.5264 | 0 | 834918.5598 | 1901619.7514 | -44917.3765 | 1901619.7514 | 0 | 6398840.6779 | 5824534.1516 | 6659452.7113 | 7726153.903 | 5779616.7751 | 7726153.903 | 5824534.1516 | 37999035.4159 | 0
SC_2210_A1 | Solar La Victoria 5 19.9 | 2022-08-16 | 15:25 | 19.9 | Solar FV | La Union 34.5 |  | 2023-12-31 | 2023-12-31 | NO | 2 | Valle | NO | 0 | -0.687 | 0 | 574306.5264 | 0 | 834918.5598 | 1901619.7514 | -51030.656 | 1901619.7514 | 0 | 6398840.6779 | 5824534.1516 | 6659452.7113 | 7726153.903 | 5773503.4956 | 7726153.903 | 5824534.1516 | 37992922.1365 | 0
|  |  |  | 23935.04 | [28 empty] | 2736.6

## %Proyectos por capacidad
Código | Nombre | Fecha Radicación | Hora Radicación | Capacidad | Tipo | Barra 1 | Comentarios | Rango | Cantidad de Proyectos
SC_1370_A1 | AES Solar 1_100MW | 2022-07-18 14:59 | 44760.6246 | 100 | Solar FV | Primavera 220 |  | <10MW | 76 | 174 | 15
SC_1368_A1 | AES Solar 2_100MW | 2022-07-18 14:59 | 44760.6244 | 100 | Solar FV | Primavera 220 |  | [10MW - 20MW] | 41 | 682 | 42
SC_849_A1 | Auriga Solar | 2022-07-11 10:27 | 44753.4353 | 47 | Solar FV | Apartado 110 |  | [20MW - 100MW] | 42 | x | 41
SC_1098_A1 | Catatumbo Solar 200 MW | 2022-07-15 09:28 | 44757.3943 | 20 | Solar FV | Primavera 220 |  | >100MW | 15 |  | 76
SC_1098_A2 | Catatumbo Solar 200 MW | 2022-07-15 09:28 | 44757.3943 | 20 | Solar FV | Primavera 220 |  |  | 174
SC_1302_A1 | Compostela 200 MW | 2022-07-16 08:53 | 44758.3701 | 200 | Solar FV | Malena 220
SC_1302_A2 | Compostela 200 MW | 2022-07-16 08:53 | 44758.3701 | 200 | Solar FV | Primavera 220
SC_870_A1 | DSE PUERTO BOYACÁ | 2022-07-11 20:15 | 44753.8439 | 90 | Solar FV | Pto Boyaca 110
SC_12_A1 | El Encanto I - 250 MW | 2022-04-07 22:36 | 44658.9416 | 250 | Solar FV | Primavera 220
SC_824_A1 | EL ENCANTO II 500 MW | 2022-05-07 16:22 | 44688.6819 | 500 | Solar FV | Primavera 500
SC_1611_A1 | GENERACIÓN SOLAR FV QUITASOLES | 2022-08-08 11:18 | 44781.4708 | 19.9 | Solar FV | Bello 110
SC_1844_A1 | Huitaca Solar | 2022-08-01 12:42 | 44774.5292 | 170 | Solar FV | La Sierra 220
SC_1902_A1 | Hydra de 25MW (entrega 19MW) | 2022-08-24 19:09 | 44797.7979 | 19 | Solar FV | Apartado 110
SC_1354_A1 | Neptuno Solar | 2022-07-18 17:15 | 44760.7188 | 200 | Solar FV | La Sierra 220 |  |  |  |  | Nombre Proyecto | Capacidad MW | Nombre Promotor | Municipio-Departamento
SC_1279_A1 | Parque de Generación Perseo de 262MW (entrega 250MW) | 2022-07-17 19:35 | 44759.8162 | 250 | Solar FV | Primavera 500 |  |  |  |  | GRANJA SOLAR CHIVO MONO I | 750 | AMARAK GUTAMI ENERGY S.A.S. ESP | ALBANIA, LA GUAJIRA | Fase uno
SC_2168_A1 | Parque Solar Fotovoltaico Amber 99,9 MW | 2022-08-05 06:07 | 44778.2549 | 99.9 | Solar FV | La Sierra 220 |  |  |  |  | PV SAHAGÚN 400 MW | 400 | LATAMSOLAR FOTOVOLTAICA SAHAGUN SOLAR SAS | SAHAGUN, CORDOBA | Fase dos
SC_1966_A1 | Parque Solar Fotovoltaico La Coquera | 2022-08-12 22:07 | 44785.9215 | 99.9 | Solar FV | La Sierra 220 |  |  |  |  | HELIOS SAN MARCOS 300 MWAC | 300 | DELPHI CAPITAL PARTNERS S.A.S. | EL CERRITO, VALLE DEL CAUCA | Fase uno
SC_771_A1 | Parque Solar Fotovoltaico Melgar de 180 MW | 2022-07-06 18:12 | 44748.7583 | 180 | Solar FV | La Sierra 220 |  |  |  |  | PARQUE SOLAR FOTOVOLTAICO TURPIALES 278,6 MW | 278.6 | FOTOVOLTAICO TURPIALES SAS | RIO DE ORO, CESAR | Fase dos
SC_1308_A1 | Campeche Solar | 2022-07-16 16:05 | 44758.6701 | 40 | Solar FV | Sabanalarga 110
SC_1308_A2 | Campeche Solar | 2022-07-16 16:05 | 44758.6701 | 40 | Solar FV | Salamina EC 110
SC_1258_A1 | Galapa Solar I de 19.9 MW | 2022-07-15 16:56 | 44757.7056 | 19.9 | Solar FV | Galapa 34.5
SC_1258_A2 | Galapa Solar I de 19.9 MW | 2022-07-15 16:56 | 44757.7056 | 19.9 | Solar FV | Galapa 13.8
SC_2023_A1 | Julian del Sol 50 MW | 2022-08-08 17:10 | 44781.7153 | 50 | Solar FV | Juan Mina 110
SC_2023_A2 | Julian del Sol 50 MW | 2022-08-08 17:10 | 44781.7153 | 50 | Solar FV | Nv Barranquilla 110
SC_68_A1 | Magdalena 400 MW | 2022-04-12 19:54 | 44663.8292 | 400 | Solar FV | Sabanalarga 500
SC_1002_A1 | PARQUE DE GENERACIÓN SOLAR SAGITA | 2022-07-16 17:37 | 44758.734 | 50 | Solar FV | Caracoli 110
SC_1002_A2 | PARQUE DE GENERACIÓN SOLAR SAGITA | 2022-07-16 17:37 | 44758.734 | 50 | Solar FV | Malambo 110
SC_1863_A1 | PARQUE FOTOVOLTAICO CASCO DE VACA | 2022-08-16 09:59 | 44789.416 | 50 | Solar FV | Caracoli 110
SC_1863_A2 | PARQUE FOTOVOLTAICO CASCO DE VACA | 2022-08-16 09:59 | 44789.416 | 50 | Solar FV | Caracoli 220
SC_1884_A1 | PARQUE FOTOVOLTAICO CEDRO | 2022-08-16 18:43 | 44789.7799 | 50 | Solar FV | Caracoli 110
SC_1884_A2 | PARQUE FOTOVOLTAICO CEDRO | 2022-08-16 18:43 | 44789.7799 | 50 | Solar FV | Caracoli 220
SC_2051_A1 | PARQUE SOLAR ALMA | 2022-08-24 10:07 | 44797.4215 | 19.9 | Solar FV | Caracoli 110
SC_2095_A1 | Parque Solar Nisperos 19,9 MW | 2022-08-26 17:49 | 44799.7424 | 19.9 | Solar FV | Nv Baranoa 110
SC_2095_A2 | Parque Solar Nisperos 19,9 MW | 2022-08-26 17:49 | 44799.7424 | 19.9 | Solar FV | Baranoa 13.8
SC_2219_A1 | Tereseg | 2022-07-17 17:46 | 44759.7403 | 80 | Solar FV | El Rio 110
SC_2219_A2 | Tereseg | 2022-07-17 17:46 | 44759.7403 | 80 | Solar FV | El Rio 220
SC_1945_A1 | Bolívar Solar (GE) 300 MW | 2022-08-03 | 15:53 | 300 | Solar FV | Bolivar 500
SC_1945_A2 | Bolívar Solar (GE) 300 MW | 2022-08-03 | 15:53 | 300 | Solar FV | Bolivar 220
SC_170_A1 | Calamar 250 MW | 2022-01-28 | 18:50 | 250 | Solar FV | Carreto 500
SC_170_A2 | Calamar 250 MW | 2022-01-28 | 18:50 | 250 | Solar FV | Carreto 66
SC_2000_A1 | Cartagena Floating Solar 10 MW | 2022-08-03 | 16:32 | 10 | Solar FV | Cartagena 66
SC_2000_A2 | Cartagena Floating Solar 10 MW | 2022-08-03 | 16:32 | 10 | Solar FV | Cartagena 220
SC_980_A1 | Manglar Solar | 2022-07-15 | 9:27 | 200 | Solar FV | Bolivar 220
SC_980_A2 | Manglar Solar | 2022-07-15 | 9:27 | 200 | Solar FV | Bolivar 500
SC_2216_A1 | Mokana 50 MW | 2022-08-19 | 21:21 | 50 | Solar FV | Manzanillo 66
SC_2216_A2 | Mokana 50 MW | 2022-08-19 | 21:21 | 50 | Solar FV | Bayunca 66
SC_1909_A1 | PARQUE DE GENERACIÓN SOLAR ORION | 2022-08-17 | 12:08 | 250 | Solar FV | Bolivar 220
SC_1909_A2 | PARQUE DE GENERACIÓN SOLAR ORION | 2022-08-17 | 12:08 | 250 | Solar FV | Bolivar 500
SC_1184_A1 | Parque Solar Cetus 50 MW | 2022-07-16 | 14:30 | 50 | Solar FV | Mamonal 66
SC_1184_A2 | Parque Solar Cetus 50 MW | 2022-07-16 | 14:30 | 50 | Solar FV | Membrillal 66
SC_2285_A1 | PARQUE SOLAR CORALES DE 19,9MW | 2022-07-15 | 9:37 | 19.9 | Solar FV | Ternera 13.8
SC_831_A1 | Parque Solar Jonás 1 Zambrano 19.9 MW | 2022-07-18 | 20:09 | 19.9 | Solar FV | Zambrano 66
SC_831_A2 | Parque Solar Jonás 1 Zambrano 19.9 MW | 2022-07-18 | 20:09 | 19.9 | Solar FV | Zambrano 34.5
SC_1607_A1 | PARQUE SOLAR MANZANILLO SOL | 2022-06-28 | 11:16 | 278.6 | Solar FV | Bolivar 500
SC_1607_A2 | PARQUE SOLAR MANZANILLO SOL | 2022-06-28 | 11:16 | 278.6 | Solar FV | Bolivar 220
SC_1753_A1 | PS Pasacaballos - 99.9 MW | 2022-06-23 | 15:33 | 99.9 | Solar FV | Pasacaballos 220
SC_1753_A2 | PS Pasacaballos - 99.9 MW | 2022-06-23 | 15:33 | 99.9 | Solar FV | Bolivar 220
SC_2003_A1 | SAN FELIPE I | 2022-08-22 | 18:13 | 19.9 | Solar FV | Bolivar 13.8
SC_2003_A2 | SAN FELIPE I | 2022-08-22 | 18:13 | 19.9 | Solar FV | Manzanillo 13.8
SC_2097_A1 | San Felipe II 19,9 MW | 2022-08-22 | 18:48 | 19.9 | Solar FV | Bolivar 13.8
SC_2097_A2 | San Felipe II 19,9 MW | 2022-08-22 | 18:48 | 19.9 | Solar FV | Manzanillo 13.8
SC_1834_A1 | Barbados | 2022-08-11 | 9:54 | 15 | Solar FV | Alto Ricaurte 34.5
SC_1834_A2 | Barbados | 2022-08-11 | 9:54 | 15 | Solar FV | Sachica 34.5
SC_1890_A1 | Duitama I 40 MW | 2022-07-18 | 16:05 | 40 | Solar FV | Duitama 115
SC_1890_A2 | Duitama I 40 MW | 2022-07-18 | 16:05 | 40 | Solar FV | Sochagota 115
SC_2123_A1 | Parque Solar Pollux | 2022-08-18 | 18:50 | 209.6 | Solar FV | Alcaravan 115
SC_2123_A2 | Parque Solar Pollux | 2022-08-18 | 18:50 | 209.6 | Solar FV | Alcaravan 220
SC_1986_A1 | Puerta del Sol 19,9MW | 2022-08-01 | 18:08 | 19.9 | Solar FV | Aguazul 34.5
SC_1986_A2 | Puerta del Sol 19,9MW | 2022-08-01 | 18:08 | 19.9 | Solar FV | Aguazul 115
SC_1953_A1 | SOCHAGOTA DE VERANO_69.9MW | 2022-08-08 | 11:37 | 69.9 | Solar FV | Sochagota 115
SC_544_A1 | SORACÁ 19.9 MW | 2022-06-03 | 16:05 | 19.9 | Solar FV | Muiscas 34.5
SC_544_A2 | SORACÁ 19.9 MW | 2022-06-03 | 16:05 | 19.9 | Solar FV | Tunja 34.5
SC_626_A1 | TR Solar 12 | 2022-07-16 | 8:02 | 19.9 | Solar FV | Duitama 115
SC_626_A2 | TR Solar 12 | 2022-07-16 | 8:02 | 19.9 | Solar FV | Duitama 34.5
SC_1362_A1 | AES Solar 3_100MW | 2022-07-15 | 5:54 pm | 100 | Solar FV | Mariquita 115
SC_1362_A2 | AES Solar 3_100MW | 2022-07-15 | 5:54 pm | 100 | Solar FV | San Felipe 220
SC_1013_A1 | Amanecer | 2022-07-15 | 9:28 am | 150 | Solar FV | Purnio 220
SC_1826_A1 | Caldas Solar I 19,9 MW | 2022-08-04 | 9:47 | 19.9 | Solar FV | Viterbo 33
SC_2299_A1 | Caribe | 2022-07-15 | 9:39 am | 55 | Solar FV | Esmeralda 220
SC_2299_A2 | Caribe | 2022-07-15 | 9:39 am | 55 | Solar FV | Esmeralda CQR 115
SC_1612_A1 | CSF CONTINUA ARMERO 90MW | 2022-07-18 | 11:41 am | 90 | Solar FV | San Felipe 115
SC_1612_A2 | CSF CONTINUA ARMERO 90MW | 2022-07-18 | 11:41 am | 90 | Solar FV | San Felipe 220
SC_752_A1 | El Triunfo 19,9MW | 2022-07-06 | 13:57 | 19.9 | Solar FV | Mariquita 34.5
SC_1895_A1 | Hatillo Solar | 2022-08-02 | 8:55 am | 200 | Solar FV | Virginia 220
SC_1895_A2 | Hatillo Solar | 2022-08-02 | 8:55 am | 200 | Solar FV | Virginia 500
SC_1911_A1 | Heliconea | 2022-08-16 | 1:47 pm | 60 | Solar FV | San Felipe 115
SC_1911_A2 | Heliconea | 2022-08-16 | 1:47 pm | 60 | Solar FV | Mariquita 115
SC_564_A1 | Marte 100 MW | 2022-06-07 | 5:24 pm | 100 | Solar FV | San Felipe 220
SC_2040_A1 | Parque Solar Fotovoltaico Caldas Solar II 19,9 MW | 2022-08-09 | 4:54 pm | 19.9 | Solar FV | Viterbo 33
SC_1738_A1 | Parque Solar La Ponderosa | 2022-09-03 | 6:45 pm | 99.99 | Solar FV | Dorada 115
SC_1738_A2 | Parque Solar La Ponderosa | 2022-09-03 | 6:45 pm | 99.99 | Solar FV | Purnio 115
SC_1138_A1 | Parque Solar La Virginia | 2022-07-15 | 11:30 am | 80 | Solar FV | Virginia 220
SC_201_A1 | PARQUE SOLAR PUERTA DE ORO - 300 MW | 2022-05-09 | 6:30 pm | 300 | Solar FV | San Felipe 220
SC_2296_A1 | Parque Solar San Mateo 80 MW | 2022-08-22 | 2:43 pm | 80 | Solar FV | Virginia 220
SC_1298_A1 | Tucacas Solar | 2022-07-15 | 5:33 pm | 150 | Solar FV | San Felipe 220
SC_1894_A1 | Aquila Solar | 2022-08-01 | 9:57 am | 47 | Solar FV | Sierra Flor 110
SC_1894_A2 | Aquila Solar | 2022-08-01 | 9:57 am | 47 | Solar FV | Boston 110
SC_1520_A1 | Autogenerador Solar Argos Tolcemento - 19.9 MW | 2022-07-17 | 3:57 pm | 19.9 | Solar FV | Toluviejo 220
SC_1520_A2 | Autogenerador Solar Argos Tolcemento - 19.9 MW | 2022-07-17 | 3:57 pm | 19.9 | Solar FV | Toluviejo 220
SC_836_A1 | BONGO DEL SINÚ DE 19.9 MW | 2022-07-09 | 6:03 pm | 19.9 | Solar FV | Tierra Alta 34.5
SC_836_A2 | BONGO DEL SINÚ DE 19.9 MW | 2022-07-09 | 6:03 pm | 19.9 | Solar FV | Tierralta 110
SC_1918_A1 | Casiopea 40 MW | 2022-08-16 | 11:09 am | 40 | Solar FV | Chinu 110
SC_1918_A2 | Casiopea 40 MW | 2022-08-16 | 11:09 am | 40 | Solar FV | Boston 110
SC_1415_A1 | Efigen C03 99 MW | 2022-07-16 | 1:24 pm | 99 | Solar FV | Sahagun 500 kV
SC_1415_A2 | Efigen C03 99 MW | 2022-07-16 | 1:24 pm | 99 | Solar FV | Chinu 500
SC_1420_A1 | Efigen C04 99 MW | 2022-07-16 | 1:25 pm | 99 | Solar FV | Sahagun 500 kV
SC_1420_A2 | Efigen C04 99 MW | 2022-07-16 | 1:25 pm | 99 | Solar FV | Chinu 500
SC_44_A1 | El Floral 1 | 2022-04-13 | 5:41 pm | 19.9 | Solar FV | Toluviejo 110
SC_47_A1 | El Floral II - 19.9 MW | 2022-04-13 | 5:48 pm | 19.9 | Solar FV | Toluviejo 110
SC_408_A1 | El Jardín 40 MW | 2022-05-06 | 5:54 pm | 40 | Solar FV | San Marcos 110
SC_720_A1 | El Jazmín | 2022-07-01 | 12:57 pm | 19.9 | Solar FV | Tierralta 110
SC_720_A2 | El Jazmín | 2022-07-01 | 12:57 pm | 19.9 | Solar FV | Tierra Alta 34.5
SC_855_A1 | El Lirio | 2022-07-15 | 9:30 am | 19.9 | Solar FV | Cerete 34.5
SC_855_A2 | El Lirio | 2022-07-15 | 9:30 am | 19.9 | Solar FV | Cerete 110
SC_2016_A1 | Hidalgo Solar 80 MW | 2022-08-08 | 4:01 pm | 80 | Solar FV | Coveñas 110
SC_2016_A2 | Hidalgo Solar 80 MW | 2022-08-08 | 4:01 pm | 80 | Solar FV | Sierra Flor 110
SC_2016_A3 | Hidalgo Solar 80 MW | 2022-08-08 | 4:01 pm | 80 | Solar FV | Toluviejo 110
SC_778_A1 | KOS 19.9 | 2022-07-12 | 3:56 pm | 19.9 | Solar FV | Cerete 34.5
SC_778_A2 | KOS 19.9 | 2022-07-12 | 3:56 pm | 19.9 | Solar FV | Cerete 13.8
SC_1843_A1 | KOS de 19.9 MW | 2022-08-11 | 9:54 am | 19.9 | Solar FV | Cerete 34.5
SC_1843_A2 | KOS de 19.9 MW | 2022-08-11 | 9:54 am | 19.9 | Solar FV | Cerete 13.8
SC_1820 _A1 | NAIOT | 2022-08-31 | 8:46 am | 19.9 | Solar FV | Lorica 34.5
SC_1820 _A2 | NAIOT | 2022-08-31 | 8:46 am | 19.9 | Solar FV | San Bernardo 34.5
SC_1813_A1 | Parque de generación Cefeo | 2022-08-16 | 11:40 | 19.9 | Solar FV | Mompox 110 kV
SC_1813_A2 | Parque de generación Cefeo | 2022-08-16 | 11:40 | 19.9 | Solar FV | Mompox 34,5 kV
SC_2166_A1 | Parque fotovoltaico Delphinus | 2022-08-19 | 2:10 pm | 19.9 | Solar FV | Tierralta 110
SC_2166_A2 | Parque fotovoltaico Delphinus | 2022-08-19 | 2:10 pm | 19.9 | Solar FV | Tierra Alta 34.5
SC_1807_A1 | Parque Solar Canis 49,9 MW | 2022-08-12 | 1:41 pm | 49.9 | Solar FV | Nva Monteria 110
SC_1807_A2 | Parque Solar Canis 49,9 MW | 2022-08-12 | 1:41 pm | 49.9 | Solar FV | Rio Sinu 110
SC_2204_A1 | Parque Solar Ciénaga Grande - 19.9 MW | 2022-08-17 | 16:16 | 19.9 | Solar FV | Magangue 13,8 kV
SC_2204_A2 | Parque Solar Ciénaga Grande - 19.9 MW | 2022-08-17 | 16:16 | 19.9 | Solar FV | Magangue 34,5 kV
SC_2015_A1 | Parque Solar El Bongo | 2022-08-05 | 11:51 am | 19.9 | Solar FV | Tierralta 110
SC_2015_A2 | Parque Solar El Bongo | 2022-08-05 | 11:51 am | 19.9 | Solar FV | Tierra Alta 34.5
SC_2028_A1 | Parque Solar Fandango | 2022-08-05 | 11:45 am | 19.9 | Solar FV | Sierra Flor 110
SC_2028_A2 | Parque Solar Fandango | 2022-08-05 | 11:45 am | 19.9 | Solar FV | Sierra Flor 34.5
SC_2042_A1 | Parque Solar La Uvita | 2022-08-05 | 11:58 am | 19.9 | Solar FV | Coveñas 34.5
SC_2042_A2 | Parque Solar La Uvita | 2022-08-05 | 11:58 am | 19.9 | Solar FV | Coveñas 110
SC_483_A1 | PARQUE SOLAR LOMAS 39.9 MW | 2022-05-21 | 2:02 pm | 39.9 | Solar FV | Nva Monteria 110
SC_681_A1 | PARQUE SOLARLAS LAS PALMAS de 90MW | 2022-06-28 | 5:31 pm | 90 | Solar FV | Chinu 110
SC_681_A2 | PARQUE SOLARLAS LAS PALMAS de 90MW | 2022-06-28 | 5:31 pm | 90 | Solar FV | Chinu 220
SC_2111_A1 | PROYECTO QUIMARÍ SOLAR_90MW | 2022-08-07 | 12:03 am | 90 | Solar FV | Urra 220
SC_2111_A2 | PROYECTO QUIMARÍ SOLAR_90MW | 2022-08-07 | 12:03 am | 90 | Solar FV | Uraba 220
SC_1491_A1 | SABANA SOLAR_90MW | 2022-07-31 | 9:17 pm | 90 | Solar FV | Chinu 110
SC_1491_A2 | SABANA SOLAR_90MW | 2022-07-31 | 9:17 pm | 90 | Solar FV | Chinu 220
SC_1942_A1 | San Jorge Fotovoltaico 135 MW | 2022-08-23 | 3:30 pm | 135 | Solar FV | Cerromatoso 110
SC_1942_A2 | San Jorge Fotovoltaico 135 MW | 2022-08-23 | 3:30 pm | 135 | Solar FV | Cerromatoso 500
SC_1763_A1 | Taurus Solar de 22MW (19,5 MW) | 2022-07-12 | 10:01 pm | 19.5 | Solar FV | San Marcos 34.5
SC_1763_A2 | Taurus Solar de 22MW (19,5 MW) | 2022-07-12 | 10:01 pm | 19.5 | Solar FV | San Marcos 110
SC_1718_A1 | Autogeneración Drummond 50 MW | 2022-09-03 | 44760 | 50 | Solar FV | La Loma 500
SC_393_A1 | Copey del verano 99.9 MW | 2022-06-29 | 44741 | 99.9 | Solar FV | Copey 220
SC_393_A2 | Copey del verano 99.9 MW | 2022-06-29 | 44741 | 99.9 | Solar FV | Copey 110
SC_1912_A1 | Draco de 22.5 MW (entrega 19,9 MW) | 2022-08-19 10:12 | 44792.425 | 19.9 | Solar FV | La jagua 34.5
SC_1912_A2 | Draco de 22.5 MW (entrega 19,9 MW) | 2022-08-19 10:12 | 44792.425 | 19.9 | Solar FV | La Jagua 110
SC_1788_A1 | DSE COPEY 19.9 | 2022-07-28 18:07 | 44770.7549 | 19.9 | Solar FV | Copey 34.5 1
SC_2159_A1 | DSE IBIRICO | 2022-08-08 19:51 | 44781.8271 | 19.9 | Solar FV | La jagua 34.5
SC_2159_A2 | DSE IBIRICO | 2022-08-08 19:51 | 44781.8271 | 19.9 | Solar FV | La Jagua 110
SC_758_A1 | JAMAICA 19.9 | 2022-07-06 | 44748 | 19.9 | Solar FV | FUNDACION 2 34.5 kV
SC_758_A2 | JAMAICA 19.9 | 2022-07-06 | 44748 | 19.9 | Solar FV | Fundacion 110
SC_599_A1 | La Fortuna - 19,9 MW | 2022-06-13 | 44725 | 19.9 | Solar FV | FUNDACION 2 34.5 kV
SC_599_A2 | La Fortuna - 19,9 MW | 2022-06-13 | 44725 | 19.9 | Solar FV | FUNDACION 2 13.8 kV
SC_1889_A1 | La Granja | 2022-07-29 18:49 | 44771.784 | 19.9 | Solar FV | La loma 34.5
SC_1889_A2 | La Granja | 2022-07-29 18:49 | 44771.784 | 19.9 | Solar FV | La loma 13.8
SC_482_A1 | La Santa Maria - 99.9MW | 2022-05-21 | 44702 | 99.9 | Solar FV | Fundacion 220
SC_482_A2 | La Santa Maria - 99.9MW | 2022-05-21 | 44702 | 99.9 | Solar FV | Fundacion 110
SC_1218_A1 | Las Flores 150 MW | 2022-01-22 09:23 | 44583.391 | 150 | Solar FV | Codazzi GCM 110
SC_1306_A1 | Leo Solar I | 2022-07-18 | 44760 | 19.9 | Solar FV | San Juan 110
SC_1306_A2 | Leo Solar I | 2022-07-18 | 44760 | 19.9 | Solar FV | SAN JUAN 1 34.5 kV
SC_1293_A1 | Leo Solar II | 2022-07-18 | 44760 | 80 | Solar FV | San Juan 220
SC_1293_A2 | Leo Solar II | 2022-07-18 | 44760 | 80 | Solar FV | San Juan 110
SC_1846_A1 | PARQUE DE GENERACIÓN SOLAR CYGNUS 50 MW | 2022-08-16 13:59 | 44789.5826 | 50 | Solar FV | Guatapurí 110
SC_1846_A2 | PARQUE DE GENERACIÓN SOLAR CYGNUS 50 MW | 2022-08-16 13:59 | 44789.5826 | 50 | Solar FV | San Juan 110
SC_2206_A1 | Parque Fotovoltaico Lyra | 2022-08-14 08:49 | 44787.3674 | 19.9 | Solar FV | Cuestecitas 110
SC_2206_A2 | Parque Fotovoltaico Lyra | 2022-08-14 08:49 | 44787.3674 | 19.9 | Solar FV | Cuestecitas 34.5
SC_1728_A1 | PARQUE SOLAR CAÑAHUATE II - 190 MW | 2022-09-03 | 44760 | 190 | Solar FV | La Loma 500
SC_878_A1 | PARQUE SOLAR EL PROGRESO | 2022-07-15 | 44757 | 19.9 | Solar FV | Copey 34.5 1
SC_807_A2 | Parque Solar Fotovoltaico La Villa de 120 MW (entrega 100 MW) | 2022-07-08 | 44750 | 100 | Solar FV | Cuestecita 220
SC_1904_A1 | Parque Solar Fotovoltaico Potreritos | 2022-08-22 19:11 | 44795.7993 | 168 | Solar FV | San Juan 220
SC_1904_A2 | Parque Solar Fotovoltaico Potreritos | 2022-08-22 19:11 | 44795.7993 | 168 | Solar FV | Valledupar 220
SC_2292_A1 | PARQUE SOLAR LAS PALMERAS | 2022-07-15 | 44757 | 200 | Solar FV | Copey 220
SC_2292_A2 | PARQUE SOLAR LAS PALMERAS | 2022-07-15 | 44757 | 200 | Solar FV | El Copey 500
SC_1746_A1 | Parque Solar Nuevo Mundo | 2022-09-03 11:38 | 44807.4847 | 99.99 | Solar FV | La Loma 110
SC_1746_A2 | Parque Solar Nuevo Mundo | 2022-09-03 11:38 | 44807.4847 | 99.99 | Solar FV | El Paso 110
SC_2103_A1 | PARQUE SOLAR PUERTA DEL SOL | 2022-08-22 15:27 | 44795.6438 | 19.9 | Solar FV | FUNDACION 2 34.5 kV
SC_2086_A1 | PARQUE SOLAR SABANA SOLAR 19.9 | 2022-08-22 14:42 | 44795.6125 | 19.9 | Solar FV | SAN JUAN 1 34.5 kV
SC_2295_A1 | Parque Solar San Jose 200 MW | 2022-09-02 11:50 | 44806.4931 | 200 | Solar FV | Copey 220
SC_1656_A1 | Parque solar TERRɅ I | 2022-07-26 15:58 | 44768.6653 | 19.9 | Solar FV | Copey 34.5 1
SC_1656_A2 | Parque solar TERRɅ I | 2022-07-26 15:58 | 44768.6653 | 19.9 | Solar FV | Copey 110
SC_1920_A1 | Parque Solar TERRɅ II 19.9 MW | 2022-08-17 14:21 | 44790.5979 | 19.9 | Solar FV | Copey 34.5 1
SC_1920_A2 | Parque Solar TERRɅ II 19.9 MW | 2022-08-17 14:21 | 44790.5979 | 19.9 | Solar FV | Copey 110
SC_1992_A1 | Parque Solar TERRɅ III | 2022-08-17 10:36 | 44790.4417 | 19.9 | Solar FV | Copey 34.5 1
SC_1506_A1 | Parque Solar Toro Moreno | 2022-11-04 17:59 | 44869.7493 | 99.9 | Solar FV | San Juan 220
SC_1506_A2 | Parque Solar Toro Moreno | 2022-11-04 17:59 | 44869.7493 | 99.9 | Solar FV | San Juan 110
SC_407_A1 | Portugal I 19.9 MW | 2022-05-03 | 44684 | 19.9 | Solar FV | Bosconia 34.5
SC_230_A1 | Proyecto Solar San Martin 300MW | 2022-07-15 | 44757 | 300 | Solar FV | La Loma 500
SC_56_A2 | PV LATAMSOLAR LA LOMA 200 MW | 2022-01-07 | 44568 | 200 | Solar FV | La Loma 110
SC_394_A1 | Riohacha de 20 del Verano | 2022-07-01 | 44743 | 19.9 | Solar FV | RIOHACHA 2 13.8 kV
SC_394_A2 | Riohacha de 20 del Verano | 2022-07-01 | 44743 | 19.9 | Solar FV | Riohacha 110
SC_768_A1 | RODAS 19.9 | 2022-07-06 | 44748 | 19.9 | Solar FV | Valledupar34.5_B3
SC_768_A2 | RODAS 19.9 | 2022-07-06 | 44748 | 19.9 | Solar FV | Guatapuri 34.5(1)
SC_2271_A1 | San Angel 19,9 MW | 2022-08-13 | 44754 | 19.9 | Solar FV | EL PASO 1 34.5 kV
SC_2271_A2 | San Angel 19,9 MW | 2022-08-13 | 44754 | 19.9 | Solar FV | Bosconia 34.5
SC_42_A1 | Santa Marta 1 - 50 MW | 2022-01-05 | 44566 | 50 | Solar FV | Copey 220
SC_1707_A1 | Santa Marta II - 50 MW | 2022-02-27 18:47 | 44619.7826 | 50 | Solar FV | Copey 220
SC_72_A1 | Santa Marta III | 2022-01-12 | 44573 | 50 | Solar FV | Copey 220
SC_822_A1 | SANTA MARTA IV 50 MW | 2022-05-09 15:59 | 44690.666 | 50 | Solar FV | Copey 220
SC_2056_A1 | Saturno 200 MW | 2022-06-30 10:20 | 44742.4306 | 200 | Solar FV | La Loma 500
SC_1978_A1 | Solar El Copey | 2022-08-16 22:34 | 44789.9403 | 230 | Solar FV | El Copey 500
SC_1978_A2 | Solar El Copey | 2022-08-16 22:34 | 44789.9403 | 230 | Solar FV | La Loma 500
SC_1989_A1 | Solar Valledupar 1 | 2022-08-16 10:28 | 44789.4361 | 19.9 | Solar FV | Valledupar34.5_B3
SC_1989_A2 | Solar Valledupar 1 | 2022-08-16 10:28 | 44789.4361 | 19.9 | Solar FV | Valledupar 13.8 T3
SC_1981_A1 | Solar Valledupar 2 | 2022-08-16 10:07 | 44789.4215 | 19.9 | Solar FV | Valledupar34.5_B3
SC_1981_A2 | Solar Valledupar 2 | 2022-08-16 10:07 | 44789.4215 | 19.9 | Solar FV | Valledupar 13.8 T3
SC_1982_A1 | Solar Valledupar 3 | 2022-08-16 10:08 | 44789.4222 | 19.9 | Solar FV | Valledupar34.5_B3
SC_1982_A2 | Solar Valledupar 3 | 2022-08-16 10:08 | 44789.4222 | 19.9 | Solar FV | Valledupar 13.8 T3
SC_1967_A1 | Solar Valledupar 4 | 2022-08-16 22:09 | 44789.9229 | 19.9 | Solar FV | Valledupar34.5_B3
SC_1967_A2 | Solar Valledupar 4 | 2022-08-16 22:09 | 44789.9229 | 19.9 | Solar FV | Valledupar 13.8 T3
SC_1968_A1 | Solar Valledupar 5 | 2022-08-16 22:10 | 44789.9236 | 19.9 | Solar FV | Valledupar34.5_B3
SC_1968_A2 | Solar Valledupar 5 | 2022-08-16 22:10 | 44789.9236 | 19.9 | Solar FV | Valledupar 13.8 T3
SC_2004_A1 | Arreboles l | 2022-08-09 14:01 | 44782.584 | 19.9 | Solar FV | Arreboles 34.5
SC_2004_A2 | Arreboles l | 2022-08-09 14:01 | 44782.584 | 19.9 | Solar FV | Salado 34.5
SC_1706_A1 | DSE NEIVA | 2022-07-21 18:45 | 44763.7812 | 19.9 | Solar FV | Sur 34.5
SC_2263_A1 | El Espino | 2022-09-02 16:18 | 44806.6792 | 18 | Solar FV | El Bote 115
SC_2263_A2 | El Espino | 2022-09-02 16:18 | 44806.6792 | 18 | Solar FV | El Bote 34.5
SC_2151_A1 | El Jaspe | 2022-08-09 19:41 | 44782.8201 | 19.9 | Solar FV | Prado 115
SC_1330_A1 | Helios Espinal I - 100MW | 2022-07-30 16:05 | 44772.6701 | 100 | Solar FV | Espinal 115
SC_1330_A2 | Helios Espinal I - 100MW | 2022-07-30 16:05 | 44772.6701 | 100 | Solar FV | Flandes 115
SC_1305_A1 | Helios Espinal II 19,9MW | 2022-07-29 15:41 | 44771.6535 | 19.9 | Solar FV | Nva Espinal 34.5
SC_1305_A2 | Helios Espinal II 19,9MW | 2022-07-29 15:41 | 44771.6535 | 19.9 | Solar FV | Nva Espinal 34.5
SC_458_A1 | Helios Guamo 19.9MW | 2022-05-13 | 44694 | 19.9 | Solar FV | Espinal 34.5
SC_458_A2 | Helios Guamo 19.9MW | 2022-05-13 | 44694 | 19.9 | Solar FV | Nva Espinal 34.5
SC_1852_A1 | Helios Natagaima II - 50MW | 2022-08-01 14:05 | 44774.5868 | 50 | Solar FV | Natagaima 115
SC_1852_A2 | Helios Natagaima II - 50MW | 2022-08-01 14:05 | 44774.5868 | 50 | Solar FV | Tuluni 115
SC_478_A2 | Helios Tuluni 19.9 MW | 2022-05-20 | 44701 | 19.9 | Solar FV | Natagaima 34.5
SC_478_A1 | Helios Tuluni 19.9 MW | 2022-05-20 | 44701 | 19.9 | Solar FV | Tuluni 34.5
SC_1337_A1 | Los Venados_15MW | 2022-07-15 | 44757 | 15 | Solar FV | Venadillo 34.5
SC_1337_A2 | Los Venados_15MW | 2022-07-15 | 44757 | 15 | Solar FV | Venadillo 34.5
SC_1231_A2 | Palermo 1 | 2022-07-15 | 44757 | 50 | Solar FV | El Bote 115
SC_827_A1 | PARQUE SOLAR FOTOVOLTAICO HELIOS NATAGAIMA (19,9MW) | 2022-07-01 16:36 | 44743.6917 | 19.9 | Solar FV | Natagaima 115
SC_827_A2 | PARQUE SOLAR FOTOVOLTAICO HELIOS NATAGAIMA (19,9MW) | 2022-07-01 16:36 | 44743.6917 | 19.9 | Solar FV | Tuluni 115
SC_826_A1 | PARQUE SOLAR HELIOS LANCEROS 19.9 MW | 2022-06-20 16:28 | 44732.6861 | 19.9 | Solar FV | Lanceros 34.5
SC_2118_A1 | SAPUCA | 2022-08-24 17:30 | 44797.7292 | 50 | Solar FV | La Plata 115
SC_2118_A2 | SAPUCA | 2022-08-24 17:30 | 44797.7292 | 50 | Solar FV | Segoviana 115
SC_1777_A1 | Sol Bochica | 2022-08-05 14:17 | 44778.5951 | 19.9 | Solar FV | Natagaima 115
SC_1777_A2 | Sol Bochica | 2022-08-05 14:17 | 44778.5951 | 19.9 | Solar FV | Prado 115
SC_661_A1 | TR Solar 11 | 2022-07-15 | 44757 | 45 | Solar FV | Tuluni 115
SC_661_A2 | TR Solar 11 | 2022-07-15 | 44757 | 45 | Solar FV | Tuluni 220
SC_488_A2 | Frontera - 50 MW | 2022-05-23 | 8:50 | 50 | Solar FV | Tonchala 115
SC_488_A1 | Frontera - 50 MW | 2022-05-23 | 8:50 | 50 | Solar FV | Insula 115
SC_2085_A2 | Insula I | 2022-08-09 | 20:33 | 19.9 | Solar FV | Insula 115
SC_2085_A1 | Insula I | 2022-08-09 | 20:33 | 19.9 | Solar FV | Insula 34.5
SC_1842_A2 | KAIROS SOLAR PARK I - 19,9 MW | 2022-08-08 | 11:03 | 19.9 | Solar FV | Insula 34,5 kV
SC_1842_A1 | KAIROS SOLAR PARK I - 19,9 MW | 2022-08-08 | 11:03 | 19.9 | Solar FV | Insula 115 kV
SC_1891_A1 | KAIROS SOLAR PARK II - 19,9 MW | 2022-08-08 | 11:16 | 19.9 | Solar FV | Insula 115 kV
SC_1891_A2 | KAIROS SOLAR PARK II - 19,9 MW | 2022-08-08 | 11:16 | 19.9 | Solar FV | Insula 34,5 kV
SC_2033_A2 | KAIROS SOLAR PARK IV19.9 | 2022-08-08 | 11:31 | 19.9 | Solar FV | Insula 115
SC_2033_A1 | KAIROS SOLAR PARK IV19.9 | 2022-08-08 | 11:31 | 19.9 | Solar FV | Insula 34.5
SC_1943_A2 | KAIROS SOLAR PARK V 19.9MW | 2022-08-08 | 11:19 | 19.9 | Solar FV | Insula 115
SC_1943_A1 | KAIROS SOLAR PARK V 19.9MW | 2022-08-08 | 11:19 | 19.9 | Solar FV | Insula 34.5
SC_2032_A2 | KAIROS SOLAR PARK_19.9MW | 2022-08-08 | 11:18 | 19.9 | Solar FV | Insula 34.5
SC_2032_A1 | KAIROS SOLAR PARK_19.9MW | 2022-08-08 | 11:18 | 19.9 | Solar FV | Insula 115
SC_767_A2 | Parque Solar Fotovoltaico Alcaraván | 2022-07-06 | 17:26 | 79.6 | Solar FV | Ocaña 115 kV
SC_767_A1 | Parque Solar Fotovoltaico Alcaraván | 2022-07-06 | 17:26 | 79.6 | Solar FV | Ocaña 220 kV
SC_1278_A2 | PARQUE SOLAR LAS MARGARITAS de 60MW | 2022-07-17 | 0:23 | 60 | Solar FV | Insula 115
SC_1278_A1 | PARQUE SOLAR LAS MARGARITAS de 60MW | 2022-07-17 | 0:23 | 60 | Solar FV | Zulia 115
SC_485_A2 | Pradera - 40 MW | 2022-05-23 | 44704 | 40 | Solar FV | Aguachica 115 kV
SC_485_A1 | Pradera - 40 MW | 2022-05-23 | 44704 | 40 | Solar FV | Buturama 115 kV
SC_1245_A2 | PROYECTO FOTONORTE | 2022-07-17 | 21:16 | 99.5 | Solar FV | Belen 220
SC_1245_A1 | PROYECTO FOTONORTE | 2022-07-17 | 21:16 | 99.5 | Solar FV | Tasajero 220
SC_38_A2 | SOLENERGY NORTE | 2022-03-25 | 22:55 | 40 | Solar FV | San Mateo 115
SC_38_A1 | SOLENERGY NORTE | 2022-03-25 | 22:55 | 40 | Solar FV | Insula 115
SC_481_A1 | DIAMANTE | 2022-07-12 15:55 | 44754.6632 | 70 | Solar FV | El Rio 115
SC_1207_A1 | Guacaná | 2022-07-15 11:58 | 44757.4986 | 19.9 | Solar FV | Tocaima 34.5
SC_1870_A1 | Helios Puerto Lopez - 15MW | 2022-06-21 10:20 | 44733.4306 | 15 | Solar FV | Tropezón 34.5
SC_1870_A2 | Helios Puerto Lopez - 15MW | 2022-06-21 10:20 | 44733.4306 | 15 | Solar FV | Serrania 34.5
SC_756_A1 | PARQUE FOTOVOLTAICO BALSILLAS | 2022-07-15 10:56 | 44757.4556 | 100 | Solar FV | Balsillas 115
SC_756_A2 | PARQUE FOTOVOLTAICO BALSILLAS | 2022-07-15 10:56 | 44757.4556 | 100 | Solar FV | Balsillas 220
SC_2288_A1 | PARQUE SOLAR FOTOVOLTAICO ESTEROS SOL DE 199MW | 2022-07-13 16:12 | 44755.675 | 199 | Solar FV | Suria (DelSur) 220
SC_2288_A2 | PARQUE SOLAR FOTOVOLTAICO ESTEROS SOL DE 199MW | 2022-07-13 16:12 | 44755.675 | 199 | Solar FV | Santa Helena 115
SC_2078_A1 | PARQUE SOLAR SANTA HELENA 19.9 | 2022-08-22 14:29 | 44795.6035 | 19.9 | Solar FV | Suria 34.5
SC_1757_A1 | PGF La Escuela | 2022-07-27 16:11 | 44769.6743 | 40 | Solar FV | Colegio 115
SC_1757_A3 | PGF La Escuela | 2022-07-27 16:11 | 44769.6743 | 40 | Solar FV | Laguneta 115
SC_2144_A1 | PGFV Andes I | 2022-08-23 18:28 | 44796.7694 | 19.9 | Solar FV | Granada 115
SC_2144_A2 | PGFV Andes I | 2022-08-23 18:28 | 44796.7694 | 19.9 | Solar FV | Ocoa 115
SC_2176_A1 | PGFV Andes II | 2022-08-23 06:19 | 44796.2632 | 19.9 | Solar FV | Granada - Ocoa 115 KV
SC_2176_A2 | PGFV Andes II | 2022-08-23 06:19 | 44796.2632 | 19.9 | Solar FV | Ocoa 115
SC_2075_A1 | Ubaté Solar | 2022-09-02 14:16 | 44806.5944 | 19.9 | Solar FV | Reconfigurando el circuito Ubaté – Tpeldar 115 kV de 30,57 km en Ubaté – Proyecto Solar de 1,55 km y Proyecto Solar – Tpeldar 115 kV de 29,02 km
SC_2075_A2 | Ubaté Solar | 2022-09-02 14:16 | 44806.5944 | 19.9 | Solar FV | Ubate 115
SC_2087_A1 | CSF Sabana_19.9 MW | 2022-08-02 | 14:42 | 19.9 | Solar FV | Sabana de Torres 34.5 kV
SC_2087_A2 | CSF Sabana_19.9 MW | 2022-08-02 | 14:42 | 19.9 | Solar FV | Sabana de Torres 115
SC_375_A1 | La India Solar 43MW | 2022-07-01 | 4:20 | 43 | Solar FV | Comuneros 220
SC_1952_A1 | Parque Fotovoltaico Cimitarra 19.9 MW | 2022-08-18 | 21:48 | 19.9 | Solar FV | Cimitarra 34.5 kV
SC_1952_A2 | Parque Fotovoltaico Cimitarra 19.9 MW | 2022-08-18 | 21:48 | 19.9 | Solar FV | Cimitarra 115
SC_2287 _A1 | Parque Solar Cedrales Sol | 2022-07-14 | 11:18 | 278.6 | Solar FV | Sogamoso 500
SC_2287 _A2 | Parque Solar Cedrales Sol | 2022-07-14 | 11:18 | 278.6 | Solar FV | Sogamoso 220
SC_1906_A1 | Sollys Solar 100 MW | 2022-05-11 | 8:29 | 100 | Solar FV | Sogamoso 220
SC_1906_A2 | Sollys Solar 100 MW | 2022-05-11 | 8:29 | 100 | Solar FV | Sogamoso 500
SC_660_A1 | TR Solar 10 | 2022-07-15 | 12:38 | 19.9 | Solar FV | Cimitarra 34.5 kV
SC_660_A2 | TR Solar 10 | 2022-07-15 | 12:38 | 19.9 | Solar FV | Cimitarra 115 kV
SC_1866_A1 | Valle del Pienta | 2022-08-02 | 10:08 | 15 | Solar FV | Charala 34.5
SC_1866_A2 | Valle del Pienta | 2022-08-02 | 10:08 | 15 | Solar FV | Oiba 34.5
SC_1950_A1 | Autogenerador Solar Candelaria | 2022-08-16 | 14:14 | 19.9 | Solar FV | Papel Cauca 115
SC_1601_A1 | Autogenerador Solar Palmira 1 de 19,9MW | 2022-07-18 | 11:09 | 19.9 | Solar FV | Guachal 115
SC_1501_A1 | Autogenerador Solar Palmira 4 | 2022-07-18 | 18:39 | 19.9 | Solar FV | Sucromiles 115
SC_1401_A1 | CSF CONTINUA OBANDO 90MW | 2022-07-16 | 10:20 | 90 | Solar FV | Cartago 115
SC_1401_A2 | CSF CONTINUA OBANDO 90MW | 2022-07-16 | 10:20 | 90 | Solar FV | Cartago 220
SC_2315_A1 | HELIOS SAN MARCOS - 300 MW | 2022-08-31 | 11:10 | 300 | Solar FV | San Marcos 220
SC_2315_A2 | HELIOS SAN MARCOS - 300 MW | 2022-08-31 | 11:10 | 300 | Solar FV | Yumbo 220
SC_487_A1 | PARQUE SOLAR EL VALLE 80 MW | 2022-05-23 | 8:57 | 80 | Solar FV | Aguablanca 115
SC_2296_A2 | Parque Solar San Mateo 80 MW | 2022-08-22 | 14:43 | 80 | Solar FV | Cartago 220
SC_1292_A1 | Solar El Carmelo 2 | 2022-07-15 | 18:30 | 19.9 | Solar FV | Carmelo 34.5
SC_1325_A1 | Solar El Carmelo 3 | 2022-07-16 | 18:29 | 19.9 | Solar FV | Carmelo 34.5
SC_2208_A1 | Solar El Carmelo 4 19.9 | 2022-08-16 | 15:22 | 19.9 | Solar FV | Carmelo 34.5
SC_1502_A1 | Solar El Carmelo 5 | 2022-07-17 | 15:08 | 19.9 | Solar FV | El Carmelo 115
SC_1503_A1 | Solar El Carmelo 6 | 2022-07-17 | 15:09 | 19.9 | Solar FV | El Carmelo 115
SC_2098_A1 | Solar El Cerrito 1 | 2022-08-16 | 15:09 | 19.9 | Solar FV | Cerrito 34.5
SC_1254_A1 | Solar La Victoria 3 de 19.9 MW | 2022-07-15 | 17:24 | 19.9 | Solar FV | Zarzal 115
SC_1947_A1 | Solar La Victoria 4 de 19.9MW | 2022-08-16 | 14:00 | 19.9 | Solar FV | La Union 34.5
SC_2210_A1 | Solar La Victoria 5 19.9 | 2022-08-16 | 15:25 | 19.9 | Solar FV | La Union 34.5

## Fases
Fase | Departamento | N° Proyectos | Potencia (MW) |  | Fase | Departamento | N° Proyectos | Capacidad (MW) |  | Fase | Departamento | N° Proyectos | Capacidad (MW)
1 | Arauca | 1 | 40 |  | 2 | Antioquia | 1 | 99.9 |  | 3 | Boyaca | 1 | 9.9
1 | Bogota D.C | 1 | 2 |  | 2 | Arauca | 2 | 19.8 |  | 3 | Caldas | 1 | 102
1 | Boyaca | 2 | 18.4 |  | 2 | Atlantico | 16 | 458.6 |  | 3 | Putumayo | 1 | 9.8
1 | Caldas | 2 | 64.9 |  | 2 | Bolivar | 10 | 306.5 |  | 3 | Vaupes | 1 | 7.6
1 | Casanare | 1 | 10 |  | 2 | Boyaca | 4 | 349.9 |  |  |  | 4
1 | Cesar | 5 | 469.8 |  | 2 | Caldas | 1 | 83
1 | Cordoba | 14 | 533.5 |  | 2 | Cauca | 3 | 128.8
1 | Cundinamarca | 3 | 18.4 |  | 2 | Cesar | 8 | 868.2
1 | Huila | 4 | 52.7 |  | 2 | Cordoba | 11 | 754.3 |  | Fase | Vigentes | Preinscritos
1 | La Guajira | 1 | 750 |  | 2 | Cundinamarca | 7 | 227.6 |  | Fase Prefactibilidad | 74 | 68
1 | Magdalena | 1 | 99 |  | 2 | Huila | 2 | 109 |  | Fase de Factibilidad | 155 | 100
1 | Meta | 1 | 26.9 |  | 2 | La Guajira | 4 | 357.1 |  | Fase de Ingenieria de detalle | 9 | 6
1 | Santander | 2 | 11.3 |  | 2 | Magdalena | 4 | 59.2 |  |  | 238 | 174 | 412
1 | Sucre | 3 | 39.7 |  | 2 | Meta | 6 | 219.1
1 | Tolima | 12 | 329.1 |  | 2 | Norte Santander | 1 | 40
1 | Valle | 10 | 464.2 |  | 2 | Risaralda | 1 | 80
[5 empty] | 2 | Santander | 5 | 229.7
[5 empty] | 2 | Sucre | 5 | 145.8
[5 empty] | 2 | Tolima | 18 | 625
109
N° Proyectos | Departamento | Capacidad (MW) | [Radiación Promedio (KWh/m^2) ] | % Capacidad Instalada Proyectada | [Radiación (KWh/m^2) ]
1 | Antioquia | 99.9 | 4.5 | 1.215% | [4.0-5.0(KWh/m^2)]
3 | Arauca | 59.8 | 4.75 | 0.7274% | [4.5-5.0(KWh/m^2)]
16 | Atlantico | 458.6 | 5 | 5.578% | [4.5-5.5(KWh/m^2)]
1 | Bogota D.C | 2 | 3.5 | 0.02433% | [3.0-4.0(KWh/m^2)]
10 | Bolivar | 306.5 | 4.5 | 3.728% | [4.0-5.0(KWh/m^2)]
7 | Boyaca | 378.2 | 4.5 | 4.6% | [4.0-5.0(KWh/m^2)]
4 | Caldas | 249.9 | 4.25 | 3.04% | [4.0-4.5(KWh/m^2)]
1 | Casanare | 10 | 4.75 | 0.1216% | [4.5-5.0(KWh/m^2)]
3 | Cauca | 128.8 | 3.75 | 1.567% | [3.5-4.0(KWh/m^2)]
13 | Valledupar | 1338 | 5.25 | 16.27% | [5.0-5.5(KWh/m^2)]
25 | Cordoba | 1287.8 | 4.25 | 15.66% | [4.0-4.5(KWh/m^2)]
10 | Cundinamarca | 246 | 3.5 | 2.992% | [3.0-4.0(KWh/m^2)]
6 | Huila | 162.6 | 4.3 | 1.978% | [3.5-5.5(KWh/m^2)]
5 | La Guajira | 1107.1 | 5.5 | 13.47% | [5.0-6.0(KWh/m^2)]
5 | Magdalena | 158.2 | 5 | 1.924% | [4.5-5.5(KWh/m^2)]
10 | Meta | 246 | 5 | 2.992% | [4.0-5.5(KWh/m^2)]
1 | San jose de Cucuta | 40 | 4 | 0.4865% | [3.0-4.5(KWh/m^2)]
1 | Putumayo | 9.8 | 3.25 | 0.1192% | [3.0-3.5(KWh/m^2)]
1 | Risaralda | 80 | 4.5 | 0.973% | [4.0-5.0(KWh/m^2)]
7 | Santander | 241 | 4 | 2.931% | [3.5-4.5(KWh/m^2)]
8 | Sucre | 185.5 | 4.5 | 2.256% | [4.0-5.0(KWh/m^2)]
30 | Tolima | 954.1 | 4.5 | 11.6% | [4.0-5.0(KWh/m^2)]
10 | Valle | 464.2 | 4.5 | 5.646% | [4.0-5.0(KWh/m^2)]
1 | Vaupes | 7.6 | 5.5 | 0.09244% | [5.0-6.0(KWh/m^2)]
179 |  | 8221.6 |  | 100%
[13 empty] | Ubicación | [Radiación (KWh/m^2) ]
1727 | 986 | 57.09% | [6 empty] | Ubicación | [Radiación (KWh/m^2) ] |  |  | La Guajira | [5.0-6.0(KWh/m^2)]
[9 empty] | La Guajira | [5.0-6.0(KWh/m^2)] |  |  | Vaupes | [5.0-6.0(KWh/m^2)]
[9 empty] | Vaupes | [5.0-6.0(KWh/m^2)] |  |  | Valledupar | [5.0-5.5(KWh/m^2)]
[9 empty] | Valledupar | [5.0-5.5(KWh/m^2)] |  |  | Atlantico | [4.5-5.5(KWh/m^2)]
[9 empty] | Atlantico | [4.5-5.5(KWh/m^2)] |  |  | Magdalena | [4.5-5.5(KWh/m^2)]
[9 empty] | Magdalena | [4.5-5.5(KWh/m^2)] |  |  | Arauca | [4.5-5.0(KWh/m^2)]
[9 empty] | Arauca | [4.5-5.0(KWh/m^2)] |  |  | Casanare | [4.5-5.0(KWh/m^2)]
[9 empty] | Casanare | [4.5-5.0(KWh/m^2)] |  |  | Meta | [4.0-5.5(KWh/m^2)]
[9 empty] | Meta | [4.0-5.5(KWh/m^2)] |  |  | Antioquia | [4.0-5.0(KWh/m^2)]
[9 empty] | Antioquia | [4.0-5.0(KWh/m^2)] |  |  | Bolivar | [4.0-5.0(KWh/m^2)]
[9 empty] | Bolivar | [4.0-5.0(KWh/m^2)] |  |  | Boyaca | [4.0-5.0(KWh/m^2)]
[9 empty] | Boyaca | [4.0-5.0(KWh/m^2)] |  |  | Risaralda | [4.0-5.0(KWh/m^2)]
[9 empty] | Risaralda | [4.0-5.0(KWh/m^2)] |  |  | Sucre | [4.0-5.0(KWh/m^2)]
[9 empty] | Sucre | [4.0-5.0(KWh/m^2)] |  |  | Tolima | [4.0-5.0(KWh/m^2)]
[9 empty] | Tolima | [4.0-5.0(KWh/m^2)] |  |  | Valle | [4.0-5.0(KWh/m^2)]
[9 empty] | Valle | [4.0-5.0(KWh/m^2)] |  |  | Caldas | [4.0-4.5(KWh/m^2)]
[9 empty] | Caldas | [4.0-4.5(KWh/m^2)] |  |  | Cordoba | [4.0-4.5(KWh/m^2)]
[9 empty] | Cordoba | [4.0-4.5(KWh/m^2)] |  |  | Huila | [3.5-5.5(KWh/m^2)]
[9 empty] | Huila | [3.5-5.5(KWh/m^2)] |  |  | Santander | [3.5-4.5(KWh/m^2)]
[9 empty] | Santander | [3.5-4.5(KWh/m^2)] |  |  | Cauca | [3.5-4.0(KWh/m^2)]
[9 empty] | Cauca | [3.5-4.0(KWh/m^2)] |  |  | San jose de Cucuta | [3.0-4.5(KWh/m^2)]
[9 empty] | San jose de Cucuta | [3.0-4.5(KWh/m^2)] |  |  | Bogota D.C | [3.0-4.0(KWh/m^2)]
[9 empty] | Bogota D.C | [3.0-4.0(KWh/m^2)] |  |  | Cundinamarca | [3.0-4.0(KWh/m^2)]
[9 empty] | Cundinamarca | [3.0-4.0(KWh/m^2)] |  |  | Putumayo | [3.0-3.5(KWh/m^2)]
[9 empty] | Putumayo | [3.0-3.5(KWh/m^2)]

## Capacidad de lineas Por SubArea
SubArea | Capacidad aprobada 2023 | Capacidad aprobada 2024 | Capacidad aprobada 2025 | Total CI Radicada (MW) | Capacidad Aprobada(MW) | % Aprobado
Antioquia | 0 | 0 | 445 | 2694.4 | 445 | 16.52%
Atlantico | 3.2 | 17.3 | 102 | 1152.6 | 122.5 | 10.63%
Bolivar | 0 | 9.9 | 36.7 | 3427.3 | 46.6 | 1.36%
Boyaca-Casanare | 0 | 26.5 | 79.2 | 881.7 | 105.7 | 11.99%
CQR | 9.9 | 239.63 | 1138.93 | 2297.28 | 1388.46 | 60.44%
Cauca - Nariño - Putumayo | 0 | 15.6 | 15.6 | 31.2 | 31.2 | 100%
Córdoba - Sucre | 0 | 0 | 178.4 | 2756.4 | 178.4 | 6.472%
Guajira - Cesar - Madgalena | 96.4 | 381.8 | 701 | 5531.88 | 1179.2 | 21.32%
Tolima - Huila Caquetá | 0 | 182.2 | 276.8 | 1254.7 | 459 | 36.58%
Norte de Santander | 39.8 | 47.8 | 157.7 | 1026.78 | 245.3 | 23.89%
Oriental | 19.9 | 79.5 | 79.5 | 1006.5 | 178.9 | 17.77%
Santander | 0 | 43 | 52.9 | 2468.5 | 95.9 | 3.885%
Valle | 29.8 | 44.69 | 254.49 | 1225.7 | 328.98 | 26.84%
Total |  |  |  | 25754.94 | 4805.14 | 18.66%
|  |  |  | 20949.8 | 4805.14 | 22.94%
18.66%

## Factores de Planta
Planta | CapacidadEfectivaNeta[MW] | GeneraciónPromedio[MWhdía] | Factordeplanta[%]
BOSQUESSOLARESDELOSLLANOS4 | 19.9 | 152.33 | 31.9%
TRINA-VATIABSLIII | 19.9 | 147.12 | 30.8%
TRINA-VATIABSLII | 19.9 | 145.94 | 30.6%
TRINA-VATIABSLI | 19.9 | 145.82 | 30.5%
SINCE | 18.5 | 136.62 | 30.8%
BOSQUESSOLARESDELOSLLANOS5 | 17.9 | 136.35 | 31.7%
LASIERPE | 19.9 | 117.02 | 24.5%
GRPARQUESOLARTUCANES | 9.9 | 71.22 | 30%
CERRITOS | 9.9 | 62.74 | 26.4%
GRANJASOLARSANFELIPE | 9.1 | 62.23 | 28.5%
LOSCABALLEROS | 9.9 | 59.21 | 24.9%
LAMEDINA | 9.9 | 57.54 | 24.2%
HELIOSI1 | 6 | 56.43 | 14.7%
MONTELIBANO | 9.9 | 56.03 | 23.6%
GYSOLARAURORA | 9.9 | 51.07 | 21.5%
CELSIASOLARBOLIVAR | 8.06 | 48.31 | 25%
GRANJASOLARLANCEROS | 9.1 | 43.82 | 20.1%
CELSIASOLARESPINAL | 9.9 | 33.55 | 14.1%
GRANJASOLARBELMONTE | 5.06 | 21.58 | 17.8%
TERMOTASAJERODOSSOLAR4 | 5 | 19.33 | 20.1%
CELSIASOLARLAPAILA | 9.9 | 18.9 | 8%
AUTOGCELSIASOLARLEVAPAN | 4.99 | 17.37 | 14.5%
PLANTASOLARBAYUNCAI | 3 | 15.28 | 21.2%
CELSIASOLARCARMELO | 9.9 | 15.13 | 6.4%
AUTOGCELSIASOLARYUMBO | 9.8 | 13.12 | 5.6%
AUTOGCELSIASOLARHARINAS | 2.45 | 8.14 | 13.8%
AUTOGCOLOMBINADELCAUCA | 0.3 | 0.48 | 6.6%
Total | 296.86 | 1712.68

## Definiciones
Definiciones
Asignación de capacidad de transporte | autorización para que un interesado pueda conectar un proyecto al Sistema Interconectado Nacional, SIN, en un punto de conexión determinado, con una capacidad de transporte asignada.
Clase de proyecto | clasificación que se le da a un proyecto con base en sus características técnicas.
Comité de Expertos | comité conformado por los expertos comisionados de dedicación exclusiva de la CREG
Concepto de conexión | decisión a través de la cual la UPME asigna capacidad de transporte a un proyecto clase 1.
Curva S | curva mediante la cual se representa el cronograma y porcentaje estimado de avance de la construcción de un proyecto durante el tiempo previsto para su puesta en operación.
Estudio de conexión | estudio cuyos análisis y conclusiones soportan la viabilidad técnica de las alternativas de conexión eléctrica de un proyecto al SIN
Estudio de disponibilidad de espacio físico | estudio cuyos análisis y conclusiones soportan la viabilidad física de las alternativas de conexión de un proyecto a una subestación del SIN, con respecto a su ubicación espacial, y que debe contener la información mínima definida para ello
Proyecto clase 1 | proyectos de conexión de usuarios finales al STN o STR, y proyectos de conexión de generación, cogeneración o autogeneración al SIN diferentes a los proyectos que se encuentren bajo el alcance de la Resolución CREG 030 de 2018, o aquella que la modifique, adicione o sustituya. También se considerarán como proyectos clase 1 las modificaciones que se soliciten a las capacidades ya asignadas.
Proyecto clase 2 | proyectos de conexión, o de modificación de condiciones de la conexión, de usuarios finales en los SDL.
Transportador | persona jurídica prestadora de las actividades de transmisión o distribución de energía eléctrica.
Usuario final | usuario consumidor de energía que es receptor directo del servicio.
Ventanilla única | herramienta digital mediante la cual se prestan, de forma centralizada, los servicios asociados con la asignación de capacidad de transporte del SIN. Consta de un sitio web y de un sistema de información cuyas características las determinará la UPME con base en lo previsto en esta resolución.
Autogeneración. | Actividad realizada por usuarios, sean estos personas naturales o jurídicas, que producen energía eléctrica, principalmente para atender sus propias necesidades.
Autogenerador. | Usuario que realiza la actividad de autogeneración. El usuario puede ser o no ser propietario de los activos de generación para realizar la actividad de autogeneración.
Autogenerador a gran escala (AGGE). | Autogenerador con capacidad instalada o nominal superior al límite definido en el artículo primero de la Resolución UPME 281 de 2015, o aquella que la modifique o sustituya.
Autogenerador a pequeña escala (AGPE). | Autogenerador con capacidad instalada o nominal igual o inferior al límite definido en el artículo primero de la Resolución UPME 281 de 2015 o aquella que la modifique o sustituya.
Capacidad instalada o nominal de un autogenerador y un generador distribuido. | Es la capacidad continua a plena carga del sistema de generación del autogenerador o el generador que se conecta al SIN, bajo las condiciones especificadas según el diseño del fabricante.
CND. | Centro Nacional de Despacho.
CNO. | Consejo Nacional de Operación.
Crédito de energía. | Cantidad de excedentes de energía entregados a la red por un AGPE con FNCER, que se permuta contra la importación de energía que éste realice durante un período de facturación.
Excedentes de energía. | Toda entrega de energía eléctrica a la red realizada por un autogenerador, expresada en kWh.
Fuentes No Convencionales de Energía Renovable (FNCER) | Son las fuentes de energía, tales como la biomasa, los pequeños aprovechamientos hidroeléctricos, la eólica, la geotérmica, la solar, los mares, hidrógeno verde y azul, de acuerdo con la definición establecida en las Leyes 1715 de 2014, Ley 2099 de 2021, o aquellas que la modifiquen o sustituyan.
Generación distribuida: | Es la actividad de generar energía eléctrica con una planta con capacidad instalada o nominal de generación menor a 1MW, y que se encuentra instalada cerca de los centros de consumo, conectada al Sistema de Distribución Local (SDL).
Generador distribuido (GD). | Empresa de Servicios Públicos (ESP) que realiza la actividad de generación distribuida. Para todos los efectos, es un agente generador sujeto a la regulación vigente para esta actividad, con excepción de los procedimientos de conexión y comercialización aquí definidos.
Importación de energía | Cantidad de energía eléctrica consumida desde las redes del SIN por un autogenerador, expresada en kWh.
Operador de Red de STR y SDL, OR. | ersona encargada de la planeación de la expansión, las inversiones, la operación y el mantenimiento de todo o parte de un Sistema de Transmisión Regional, STR, o de un Sistema de Distribución Local, SDL, incluidas sus conexiones al Sistema de Transmisión Nacional, STN. Los activos pueden ser de su propiedad o de terceros. Para todos los propósitos, son las empresas que tienen Cargos por Uso de los STR o SDL aprobados por la CREG. El OR siempre debe ser una Empresa de Servicios Públicos Domiciliarios, ESP. La unidad mínima de un SDL para que un OR solicite Cargos de Uso corresponde a un Municipio.
Potencia máxima declarada para AGPE y AGGE. | Corresponde a la potencia que es declarada por el AGPE o AGGE ante el OR, en el momento del registro de la frontera comercial para entrega de excedentes de energía, cuando aplica, y declarada durante el procedimiento de conexión.
Servicio del Sistema. | SDL. Sistema de transporte de energía eléctrica compuesto por el conjunto de líneas y subestaciones, con sus equipos asociados, que operan a los niveles de tensión 3, 2 y 1 dedicados a la prestación del servicio en un Mercado de Comercialización.
Sistemas de suministro de energía de emergencia. | Son aquellas plantas, unidades de generación o sistemas de almacenamiento de energía que utilizan los usuarios para atender parcial o totalmente su consumo en casos de interrupción del servicio público de energía eléctrica, y tienen un sistema de transferencia manual o automático de energía, o algún sistema que garantiza la no inyección de energía eléctrica a la red.
Transmisor Nacional, TN. | Persona jurídica que realiza la actividad de Transmisión de Energía Eléctrica en el STN, o que ha constituido una empresa cuyo objeto es el desarrollo de dichas actividades.
Sistema de Transmisión Regional, STR | Sistema de transporte de energía eléctrica compuesto por los Activos de Conexión del OR al STN y el conjunto de líneas, equipos y subestaciones, con sus equipos asociados, que operan en el nivel de tensión 4. Los STR pueden estar conformados por los activos de uno o más OR.
Sistema de Transmisión Nacional, STN. | Es el sistema interconectado de transmisión de energía eléctrica compuesto por el conjunto de líneas, equipos de compensación y subestaciones que operan a tensiones iguales o superiores a 220 kV, los transformadores con este nivel de tensión en el lado de baja, y los correspondientes módulos de conexión.
MEM | Mercado electrico Mayorista
voltage ride through | Área de operación de tensión para plantas eólicas y solares fotovoltaicas (voltage ride through). Hace referencia al área de operación cuyo límite superior es la curva de sobretensión (HVRT - High Voltage Ride Through) y el límite inferior es la curva de depresiones de tensión (LVRT- Low Voltage Ride Through).
Consigna. | Orden emitida directa o indirectamente por el CND (Control Automático de Generación, Control Automático de Tensión u otros a las que hubiera lugar), tendiente a modificar el modo o la condición de operación de una instalación, de un equipo o de un sistema de control.
Control rápido de corriente reactiva. | Característica proporcionada por un módulo de control de un parque de generación eólico o solar fotovoltaico y que permite una inyección rápida de corriente reactiva ante desviaciones de tensiones en la red.
Delta de cambio esperado. | Diferencia en valor absoluto entre el valor inicial de la señal y el valor final esperado.
Estatismo en frecuencia. | Característica técnica de una planta y/o unidad de generación, que determina la variación porcentual de la frecuencia por cada unidad de variación porcentual de la carga.
Reserva de Regulación Primaria: | Capacidad en las plantas y/o unidades de generación necesaria para la prestación del Servicio de Regulación Primaria de Frecuencia.
Regulación Primaria: | Servicio en línea que corresponde a la variación automática, mediante el gobernador de velocidad, de la potencia entregada por la unidad de generación como respuesta a cambios de frecuencia en el sistema. Los tiempos característicos de respuesta están entre 0 y 10 segundos. La variación de carga del generador debe ser sostenible al menos durante los siguientes 30 segundos.
Banda Muerta de Operación: | Rango de frecuencia dentro del cual las unidades de generación no varían automáticamente su potencia.
Estatismo en tensión. | Característica técnica de una planta de generación, que determina la variación porcentual de la tensión por cada variación porcentual de la potencia reactiva en todo el rango de regulación de tensión.
Planta de generación variable despachada centralmente o generación variable. | Se considerará planta de generación variable: las plantas eólicas, solares fotovoltaicas y plantas filo de agua, que son despachadas centralmente.
Respuesta rápida de frecuencia. | Característica proporcionada por un módulo de control de una planta de generación eólica, que permite una inyección rápida de potencia activa ante caídas de frecuencia en la red.
Tiempo de establecimiento - Te. | Tiempo que tarda la señal en alcanzar y mantenerse dentro de una banda de 3% del delta de cambio esperado y alrededor de su valor final, ante una entrada escalón.
Tiempo de respuesta inicial - Tr. | Tiempo que tarda la señal en alcanzar un 3% del delta de cambio esperado respecto de su valor inicial, ante una entrada escalón.

## CAPEX
AÑO | USD/KW
2016 | 1930
2017 | 1962
2018 | 1641
2019 | 1246
2020 | 1021
2021 | 1049
2022 | 1064
2023 | 1121

## Regulación (hidden)
Articulo | Nombre | Mes | Año | Introduccion | Resumen | Cita
20 | Ley 143 |  | 1994 | la función de regulación, en relación con el sector energético, tiene como objetivo básico asegurar una adecuada prestación del servicio mediante el aprovechamiento eficiente de los diferentes recursos energéticos
18 | Ley 143 |  | 1994 | ordena que la CREG debe desarrollar el marco regulatorio que incentive la inversión en expansión de la capacidad de generación y transmisión del Sistema Interconectado Nacional por parte de inversionistas estratégicos, y establecer esquemas que promuevan la entrada de nueva capacidad de generación y transmisión.
30 | Ley 143 |  | 1994 | dispone que las empresas propietarias de redes de interconexión, transmisión y distribución permitirán la conexión y acceso de las empresas eléctricas, de otros agentes generadores y de los usuarios que lo soliciten.
33 | Ley 143 |  | 1994 | stablece que la operación del Sistema Interconectado Nacional se hará procurando atender la demanda en forma confiable, segura y con calidad del servicio mediante la utilización de los recursos disponibles en forma económica y conveniente para el país.
16 | Ley 143 |  | 1994 | la Unidad de Planeación Minero Energética, UPME, están las de: “Elaborar y actualizar el Plan Energético Nacional y, el Plan de Expansión del sector eléctrico en concordancia con el Proyecto del Plan Nacional de Desarrollo” y “Prestar los servicios técnicos de planeación y asesoría y cobrar por ellos”.
74.1 | Ley 142 |  | 1994 | mercado mayorista
| Resolucion 025 |  | 1995 | se establece el Código de Redes, como parte del Reglamento de Operación del Sistema Interconectado Nacional. El Código de Redes define, entre otros, los criterios de planeamiento del Sistema de Transmisión Nacional, STN, y los requisitos técnicos mínimos para el diseño, construcción, montaje, puesta en servicio, operación y mantenimiento que todo usuario debe cumplir por o para su conexión al STN. | Revisar una a una
| resolucion 024 |  | 1995 | aspectos comerciales del mercado mayorista
| resolucion 084 |  | 1996
| Resolucion 225 |  | 1997 | se establece la regulación relativa a los cargos asociados con la conexión del servicio público domiciliario de electricidad para usuarios regulados en el Sistema Interconectado Nacional
| Resolucion 070 |  | 1998 | se establece el reglamento de distribución de energía eléctrica, donde se señalan las condiciones para la conexión al Sistema de Distribución.
| Resolucion 070 |  | 1998
| resolucion 080 |  | 1999 | CND
1 | Ley 962 |  | 2005
| Resolucion 106 |  | 2006 | se modificaron los procedimientos generales para la asignación de puntos de conexión de generadores al Sistema de Transmisión Nacional, a los Sistemas de Transmisión Regional o a los Sistemas de Distribución Local.
Titulo V Capitulo 2 | Resolucion 156 |  | 2011 | establecen las disposiciones para la conexión de cargas que deberán cumplir el Usuario Potencial, el Usuario, el comercializador y el operador de red para la aprobación de conexiones nuevas al STR o al SDL, o para modificar las existentes.
8 | Resolucion 157 |  | 2011
| Resolucion 156 |  | 2011
39 | Ley 019 |  | 2012
3 | Decreto 1258 |  | 2013 | establece en el numeral 9 del artículo 3 que la UPME tiene la función de “Emitir, conceptos sobre las conexiones al Sistema Interconectado Nacional, en el marco de la expansión de generación y transmisión de energía, de conformidad con la delegación efectuada por el Ministerio de Minas y Energía”.
| Resolucion 038 |  | 2014
| Ley 1715 |  | 2014
| Resolucion 024 |  | 2015 | e regula la actividad de autogeneración a gran escala en el Sistema Interconectado Nacional, SIN, y se dictan otras disposiciones.
| Resolucion UPME 281 |  | 2015
| Resolucion 056 |  | 2017 | se ordenó hacer público el proyecto de resolución “Por la cual se modifican algunos temas relacionados con la conexión de generadores al Sistema Interconectado Nacional”.
| Resolucion 348 |  | 2017 | stableció los lineamientos de política frente a las condiciones simplificadas para la autogeneración, en términos de la medición, la conexión, el contrato de respaldo, y la entrega de excedentes y su respectiva liquidación
| Resolucion 030 |  | 2018 | se regulan las actividades de autogeneración a pequeña escala y de generación distribuida en el Sistema Interconectado Nacional. | Derogada a la resolucion 174 de 2021
20 | Ley 1995 |  | 2019 | Plan Nacional de Desarrollo, estableció en el literal c) que la UPME podrá cobrar a aquellas personas naturales o jurídicas que utilicen o soliciten sus servicios técnicos de planeación y asesoría relacionados con la actividad de emisión de conceptos sobre las conexiones al Sistema Interconectado Nacional, en el marco de la expansión de generación y transmisión de energía.
3 | Decreto 2106 |  | 2019
7 y 8 | Resolucion 080 |  | 2019
| Resolucion 200 |  | 2019
| Resolucion 060 |  | 2019 | Permite la conexión y operación FV en STN y STR
| Resolucion 080 |  | 2019
| Resolucion 208 |  | 2020 | e ordenó hacer público el proyecto de resolución “Por la cual se dictan normas para la conexión temporal de generadores al SIN”.
| Decreto 40311 |  | 2020 | la CREG debe definir las condiciones regulatorias para la asignación de capacidad de transporte a generadores en el Sistema Interconectado Nacional, para lo cual, a través de la presente resolución, se señalan los criterios y procedimientos a tener en cuenta por parte de los involucrados en esta actividad.
| Resolucion 233 |  | 2020 | e consultó públicamente el proyecto regulatorio que contiene disposiciones y procedimientos para la asignación de capacidad de transporte en el Sistema Interconectado Nacional.
| Resolucion 40311 |  | 2020
| Resolucion 212 |  | 2021
| Resolucion 107 |  | 2021
| Resolucion 075 |  | 2021
| Resolucion 107 |  | 2021
| Decreto 528 |  | 2021
| ley 2099 |  | 2021 | dispuso que los autogeneradores de propiedad de productores de petróleo y/o gas natural pueden vender sus excedentes al mercado mayorista a través de empresas facultadas para ello.
| Resolucion 024 |  | 2021 | la CREG reguló las actividades del autogenerador conectado al Sistema Interconectado Nacional, SIN.
| Ley 2099 |  | 2021
| Resolucion 101-35 | 12 | 2022
| Resolucion 101 - 10 | 3 | 2022
| Resolucion 101-005 |  | 2022
Resolucion 101 - 25

## Resolución
Marco legal | Descripcion | Ambito de aplicación | Año
Ley 142 de 1994 | Establece las condiciones para la prestación de estos servicios, incluyendo la regulación de tarifas y la creación de comisiones de regulación para supervisar las actividades de las empresas prestadoras de servicios públicos.[11] | por la cual se establece el régimen de los servicios públicos domiciliarios y se dictan otras disposiciones. | 1994
Ley 143 de 1994 | Establece las funciones y mecanismos de regulación a entidades encargadas de asegurar una adecuada prestación del servicio mediante el aprovechamiento eficiente de los diferentes recursos energéticos en relación con el sector energético, así como establece el régimen para la generación, interconexión, transmisión, distribución y comercialización de electricidad en el territorio nacional.[10] | por la cual se establece el régimen para la generación, interconexión, transmisión, distribución y comercialización de electricidad en el territorio nacional, se conceden unas autorizaciones y se dictan otras disposiciones en materia energética. | 1994
Resolución 024 de 1994 | Establecer un conjunto de reglas que regulen el funcionamiento del mercado mayorista en los aspectos relacionados con las transacciones comerciales realizadas entre los agentes que participan en ese mercado[13] | Por la cual se reglamentan los aspectos comerciales del mercado mayorista de energía en el sistema interconectado nacional, que hacen parte del Reglamento de Operación. | 1995
Resolución 025 de 1995 | El Código de Redes establece las normas y requisitos técnicos para la interconexión de los sistemas eléctricos en Colombia, incluyendo la generación, la transmisión y la distribución de energía eléctrica.[12] | Por la cual se establece el Código de Redes, como parte del Reglamento de Operación del Sistema Interconectado Nacional. | 1995
Resolución 070 de 1998 | Define los derechos y las obligaciones de los diferentes actores involucrados en el proceso de distribución de energía, establece los procedimientos para conexión y desconexión del servicio, medición de consumos, facturación, reclamos de usuarios, y define las obligaciones de las empresas de distribución y de los usuarios. La cual se ha ido modificando con el fin de la integración las nuevas tecnologías.[14] | Por la cual se establece el Reglamento de Distribución de Energía Eléctrica, como parte del Reglamento de Operación del Sistema Interconectado Nacional. | 1998
Resolución 071 de 2006 | Establece la metodología y demás disposiciones para la remuneración del Cargo por Confiabilidad en el sector eléctrico, que busca asegurar la estabilidad y confiabilidad del sistema interconectado nacional. La resolución define los criterios para el cálculo del Cargo por Confiabilidad para los distintos agentes que intervienen en la generación, transmisión y distribución de energía eléctrica, y establece los procedimientos para su ejecución y pago.[21] | Por la cual se adopta la metodología para la remuneración del Cargo por Confiabilidad en el Mercado Mayorista de Energía. | 2006
RESOLUCIÓN 90708 DE 2013 | En el Reglamento Técnico de Instalaciones Eléctricas - RETIE, se establecen los requisitos que garanticen los objetivos legítimos de protección contra los riesgos de origen eléctrico | Por la cual se expide el Reglamento Técnico de Instalaciones Eléctricas – RETIE. | 2013
Resolución 024 de 2015 | Establece los procedimientos para la venta de excedentes de energía a la red de servicio público y los mecanismos de compensación por la energía eléctrica entregada al SIN para los AGGE.[17] | Por la cual se regula la actividad de autogeneración a gran escala en el sistema interconectado nacional (SIN) y se dictan otras disposiciones. | 2015
Resolución 060 de 2019 | La resolución establece los requisitos técnicos mínimos que deben cumplir estas plantas de generación de energía renovable para poder conectarse al Sistema de Transmisión Nacional y los Sistemas de Transmisión Regional. También define los procedimientos para la solicitud de conexión, los estudios de conexión requeridos y el proceso de desconexión de dichas plantas.[15] | Por la cual se hacen modificaciones y adiciones transitorias al Reglamento de Operación para permitir la conexión y operación de plantas solares fotovoltaicas y eólicas en el SIN y se dictan otras disposiciones. | 2019
Ley 2099 de 2021 | Promueve la competencia en el mercado energético y reactivación de la economía. Establece disposiciones para el desarrollo de fuentes de energía renovables y la reducción de emisiones de gases de efecto invernadero, y también define los roles de las diferentes entidades involucradas en el sector energético, incluyendo el gobierno, empresas privadas y consumidores.[25] | Por medio de la cual se dictan disposiciones para la transición energética, la dinamización del mercado energético, la reactivación económica del país y se dictan otras disposiciones. | 2021
Resolución 075 de 2021 | La resolución establece los criterios y mecanismos para la asignación de capacidad en líneas de transmisión, los requisitos para los estudios de conexión y los procedimientos para solicitar y obtener asignaciones de capacidad de transporte.[18] | Por la cual se definen las disposiciones y procedimientos para la asignación de capacidad de transporte en el Sistema Interconectado Nacional | 2021
Resolución 148 de 2021 | Esta resolución define los requisitos técnicos que deben cumplir estas plantas para conectarse a los SDL y establece los procedimientos que deben seguir los operadores de la red y los generadores para la conexión de estas plantas.[16] | Por la cual se adiciona un Capítulo Transitorio al Anexo General del Reglamento de Distribución contenido en la Resolución CREG 070 de 1998, para permitir la conexión y operación de plantas solares fotovoltaicas y eólicas en el SDL con capacidad efectiva neta o potencia máxima declarada igual o mayor a 5 MW y se dictan otras disposiciones | 2021
Resolución 174 de 2021 | Regular aspectos operativos y comerciales para permitir la integración de la autogeneración a pequeña escala y de la generación distribuida al Sistema Interconectado Nacional (SIN). | Por la cual se regulan las actividades de autogeneración a pequeña escala y de generación distribuida en el Sistema Interconectado Nacional | 2021
Resolución 101-024 de 2022 | Define las reglas y procedimientos para la asignación de capacidad de transporte y derechos de transmisión, incluyendo el establecimiento de los mecanismos de subasta y el cálculo del cargo por confiabilidad para los diferentes agentes involucrados en el sector eléctrico. [23] | Por la cual se definen los procedimientos para las subastas del Cargo por Confiabilidad en el mercado mayorista de energía. | 2022
Resolución 101-028 de 2022 | Establece medidas para el cálculo de los costos de las restricciones al Sistema Interconectado Nacional (SIN), incluyendo los criterios para la asignación de capacidad en las líneas de transmisión y las metodologías para el cálculo de la congestión y pérdidas en el sector eléctrico.[19] | Por la cual se hacen modificaciones a las Resoluciones CREG 024 y 025 de 1995, y CREG 062 de 2000 y se establecen otras disposiciones. | 2022
Resolución 101-25 de 2022 | La resolución también amplía los plazos para el cumplimiento de determinados procedimientos relacionados con la asignación de capacidad de transporte, y establece nuevos criterios para la asignación de capacidad en líneas de transmisión.[24] | Por la cual se modifica la Resolución CREG 075 de 2021. | 2022
Resolución 101-007 de 2023 | Establece la metodología de cálculo de la energía firme para el cargo por confiabilidad, ENFICC, de plantas solares fotovoltaicas, así como los requisitos de reporte de información de estas plantas.[22] | Por la cual se define la metodología para determinar la energía firme para el cargo por confiabilidad de plantas fotovoltaicas y se regulan otras disposiciones. | 2023

## Armenia_Curva
HORA | Ene | Feb | Mar | Abr | May | Jun | Jul | Ago | Sep | Oct | Nov | Dic | Localidad
1 | 0,0 | 0,0 | 0,0 | 0,0 | 0,0 | 0,0 | 0,0 | 0,0 | 0,1 | 0,1 | 0,0 | 0,0
2 | 0,0 | 0,1 | 0,1 | 0,1 | 0,0 | 0,1 | 0,0 | 0,1 | 0,1 | 0,1 | 0,0 | 0,1
3 | 0,1 | 0,0 | 0,0 | 0,1 | 0,1 | 0,0 | 0,1 | 0,0 | 0,1 | 0,1 | 0,1 | 0,1
4 | 0,1 | 0,0 | 0,1 | 0,1 | 0,0 | 0,1 | 0,1 | 0,1 | 0,1 | 0,1 | 0,1 | 0,0
5 | 0,0 | 0,0 | 0,1 | 0,1 | 0,1 | 0,1 | 0,1 | 0,0 | 0,1 | 0,1 | 0,1 | 0,1
6 | 0,2 | 0,1 | 0,1 | 0,7 | 1,0 | 0,7 | 0,4 | 0,4 | 0,9 | 1,4 | 1,2 | 0,3
7 | 20,9 | 17,3 | 27,1 | 39,2 | 44,5 | 47,3 | 38,8 | 38,2 | 49,7 | 51,8 | 43,9 | 30,3
8 | 129,3 | 110,7 | 125,8 | 148,3 | 154,0 | 165,0 | 161,8 | 160,5 | 189,9 | 178,1 | 165,6 | 134,0
9 | 275,0 | 250,0 | 273,2 | 288,2 | 298,0 | 304,4 | 313,8 | 303,2 | 341,6 | 328,4 | 331,8 | 269,6
10 | 398,6 | 385,7 | 417,2 | 410,7 | 412,9 | 414,3 | 452,0 | 452,1 | 468,4 | 460,4 | 456,7 | 386,9
11 | 477,9 | 484,0 | 518,4 | 519,1 | 480,4 | 493,6 | 554,7 | 549,8 | 571,6 | 523,1 | 534,5 | 469,6
12 | 515,2 | 519,8 | 557,2 | 544,1 | 502,3 | 500,3 | 556,4 | 571,3 | 611,1 | 552,1 | 564,8 | 506,6
13 | 546,2 | 560,0 | 533,9 | 560,5 | 521,3 | 548,8 | 576,1 | 570,4 | 618,8 | 540,8 | 573,0 | 500,9
14 | 536,7 | 533,5 | 513,7 | 495,6 | 464,4 | 486,3 | 541,0 | 521,4 | 532,0 | 482,3 | 472,6 | 465,8
15 | 451,8 | 407,5 | 420,9 | 385,1 | 373,7 | 393,7 | 445,4 | 428,6 | 428,1 | 378,7 | 364,1 | 362,1
16 | 332,4 | 318,4 | 301,4 | 276,2 | 258,0 | 292,1 | 344,6 | 326,5 | 312,4 | 256,1 | 242,9 | 249,3
17 | 177,6 | 191,0 | 171,2 | 145,0 | 141,3 | 169,2 | 207,8 | 195,0 | 169,9 | 120,1 | 109,3 | 128,4
18 | 55,4 | 57,7 | 57,2 | 44,0 | 38,7 | 49,7 | 70,8 | 57,1 | 39,1 | 20,2 | 17,6 | 29,3
19 | 0,9 | 1,7 | 1,4 | 0,8 | 0,6 | 1,2 | 2,1 | 1,1 | 0,4 | 0,2 | 1,1 | 0,3
20 | 0,1 | 0,0 | 0,1 | 0,0 | 0,1 | 0,1 | 0,1 | 0,1 | 0,1 | 0,0 | 0,1 | 0,1
21 | 0,0 | 0,0 | 0,1 | 0,1 | 0,0 | 0,1 | 0,1 | 0,1 | 0,1 | 0,1 | 0,1 | 0,1
22 | 0,0 | 0,0 | 0,0 | 0,0 | 0,0 | 0,0 | 0,1 | 0,1 | 0,1 | 0,1 | 0,0 | 0,0
23 | 0,0 | 0,0 | 0,0 | 0,1 | 0,1 | 0,0 | 0,1 | 0,1 | 0,1 | 0,0 | 0,1 | 0,1
24 | 0,0 | 0,0 | 0,0 | 0,1 | 0,1 | 0,1 | 0,1 | 0,0 | 0,1 | 0,1 | 0,1 | 0,0

## Villavicencio_Curva
HORA | Ene | Feb | Mar | Abr | May | Jun | Jul | Ago | Sep | Oct | Nov | Dic
1 | 0,0 | 0,0 | 0,0 | 0,1 | 0,0 | 0,0 | 0,0 | 0,0 | 0,0 | 0,0 | 0,0 | 0,1
2 | 0,0 | 0,0 | 0,1 | 0,0 | 0,0 | 0,0 | 0,0 | 0,0 | 0,0 | 0,0 | 0,0 | 0,2
3 | 0,1 | 0,1 | 0,1 | 0,0 | 0,1 | 0,0 | 0,0 | 0,0 | 0,0 | 0,0 | 0,0 | 0,1
4 | 0,0 | 0,0 | 0,0 | 0,0 | 0,0 | 0,0 | 0,0 | 0,0 | 0,0 | 0,0 | 0,0 | 0,1
5 | 0,0 | 0,0 | 0,0 | 0,0 | 0,0 | 0,0 | 0,0 | 0,0 | 0,0 | 0,1 | 0,0 | 0,0
6 | 0,1 | 0,1 | 0,1 | 0,7 | 1,6 | 1,4 | 0,5 | 0,4 | 1,6 | 3,8 | 2,5 | 0,6
7 | 38,5 | 32,9 | 35,1 | 53,8 | 58,5 | 64,1 | 52,0 | 53,7 | 77,3 | 100,6 | 86,0 | 60,1
8 | 186,1 | 145,5 | 134,0 | 167,8 | 169,3 | 181,1 | 171,7 | 175,4 | 245,6 | 281,1 | 271,1 | 246,3
9 | 384,5 | 311,1 | 270,0 | 304,0 | 303,0 | 338,9 | 316,9 | 332,8 | 425,7 | 483,5 | 451,0 | 445,9
10 | 602,6 | 500,6 | 426,6 | 466,8 | 451,5 | 490,3 | 439,2 | 482,1 | 594,9 | 660,9 | 642,8 | 616,6
11 | 758,7 | 656,2 | 540,9 | 572,0 | 549,6 | 578,8 | 554,5 | 588,8 | 648,5 | 720,2 | 715,9 | 723,8
12 | 743,9 | 709,7 | 591,5 | 614,9 | 615,4 | 631,2 | 591,5 | 624,3 | 663,6 | 701,8 | 683,8 | 671,5
13 | 723,3 | 646,1 | 630,0 | 627,4 | 604,6 | 593,3 | 606,9 | 606,1 | 721,5 | 672,7 | 656,5 | 667,6
14 | 618,2 | 583,4 | 597,8 | 555,5 | 510,2 | 481,8 | 490,9 | 566,2 | 676,5 | 586,3 | 538,2 | 531,6
15 | 484,2 | 462,8 | 488,8 | 431,8 | 444,4 | 404,9 | 451,9 | 472,5 | 519,0 | 449,9 | 386,5 | 420,6
16 | 315,7 | 327,0 | 326,8 | 302,9 | 295,7 | 289,6 | 338,8 | 331,0 | 356,3 | 281,1 | 252,7 | 301,3
17 | 167,7 | 170,4 | 176,9 | 152,5 | 148,4 | 149,6 | 179,0 | 179,3 | 171,1 | 123,1 | 108,4 | 128,5
18 | 40,0 | 46,9 | 44,0 | 31,6 | 32,2 | 33,1 | 43,4 | 44,5 | 30,9 | 15,1 | 11,7 | 21,0
19 | 0,6 | 0,6 | 0,3 | 0,2 | 0,2 | 0,4 | 0,6 | 0,6 | 0,2 | 0,2 | 0,2 | 0,3
20 | 0,1 | 0,1 | 0,1 | 0,1 | 0,0 | 0,0 | 0,1 | 0,1 | 0,1 | 0,1 | 0,1 | 0,2
21 | 0,1 | 0,1 | 0,1 | 0,1 | 0,0 | 0,0 | 0,0 | 0,1 | 0,0 | 0,0 | 0,0 | 0,1
22 | 0,0 | 0,1 | 0,0 | 0,1 | 0,0 | 0,0 | 0,1 | 0,0 | 0,0 | 0,0 | 0,0 | 0,2
23 | 0,0 | 0,1 | 0,0 | 0,0 | 0,0 | 0,0 | 0,0 | 0,0 | 0,0 | 0,0 | 0,0 | 0,2
24 | 0,0 | 0,0 | 0,0 | 0,0 | 0,0 | 0,0 | 0,0 | 0,0 | 0,0 | 0,0 | 0,0 | 0,2

## Medellin_Curva
HORA | Ene | Feb | Mar | Abr | May | Jun | Jul | Ago | Sep | Oct | Nov | Dic
1 | 0,5 | 0,7 | 0,3 | 0,2 | 0,1 | 0,2 | 0,3 | 0,2 | 0,3 | 0,2 | 0,2 | 0,3
2 | 0,3 | 0,5 | 0,3 | 0,1 | 0,1 | 0,1 | 0,2 | 0,2 | 0,2 | 0,2 | 0,2 | 0,3
3 | 0,5 | 0,3 | 0,2 | 0,1 | 0,1 | 0,1 | 0,2 | 0,1 | 0,2 | 0,1 | 0,1 | 0,2
4 | 0,4 | 0,1 | 0,2 | 0,1 | 0,1 | 0,1 | 0,1 | 0,1 | 0,2 | 0,1 | 0,1 | 0,1
5 | 0,3 | 0,2 | 0,1 | 0,0 | 0,0 | 0,0 | 0,0 | 0,1 | 0,0 | 0,1 | 0,1 | 0,1
6 | 0,0 | 0,0 | 0,1 | 0,2 | 0,4 | 0,4 | 0,3 | 0,2 | 0,3 | 0,6 | 0,6 | 0,1
7 | 15,6 | 15,8 | 23,2 | 36,3 | 42,7 | 43,8 | 38,2 | 35,5 | 43,7 | 44,0 | 40,6 | 25,6
8 | 105,1 | 105,3 | 108,5 | 154,0 | 165,4 | 166,4 | 159,3 | 151,4 | 165,5 | 173,9 | 174,4 | 152,9
9 | 252,6 | 266,6 | 265,3 | 315,5 | 328,5 | 337,7 | 331,2 | 333,5 | 342,6 | 354,6 | 345,6 | 323,0
10 | 399,7 | 431,2 | 423,0 | 505,6 | 486,9 | 487,8 | 492,6 | 509,3 | 526,5 | 502,9 | 501,5 | 461,7
11 | 501,0 | 577,1 | 546,1 | 613,7 | 587,7 | 567,4 | 612,3 | 644,6 | 643,2 | 602,5 | 598,9 | 577,0
12 | 539,3 | 589,9 | 614,5 | 642,5 | 590,6 | 617,1 | 647,3 | 653,6 | 685,9 | 616,1 | 614,0 | 609,5
13 | 602,2 | 624,1 | 664,2 | 614,0 | 579,4 | 658,7 | 683,3 | 668,1 | 682,4 | 610,8 | 624,8 | 645,3
14 | 571,4 | 610,4 | 570,9 | 537,4 | 503,3 | 609,2 | 633,9 | 613,6 | 583,9 | 503,9 | 506,8 | 553,8
15 | 480,1 | 493,2 | 460,1 | 424,0 | 416,3 | 502,6 | 526,8 | 498,1 | 457,2 | 354,0 | 370,6 | 420,0
16 | 345,5 | 328,7 | 292,7 | 239,8 | 279,9 | 350,5 | 377,6 | 367,4 | 303,2 | 216,5 | 224,1 | 260,5
17 | 179,4 | 185,3 | 146,4 | 114,2 | 142,0 | 196,4 | 207,2 | 213,5 | 155,2 | 100,5 | 95,4 | 107,2
18 | 40,6 | 52,5 | 43,6 | 28,8 | 33,9 | 51,2 | 60,3 | 58,1 | 33,9 | 12,3 | 11,4 | 17,5
19 | 2,1 | 3,3 | 2,2 | 1,1 | 0,9 | 1,7 | 2,8 | 2,1 | 1,3 | 0,6 | 0,6 | 1,0
20 | 1,2 | 1,5 | 0,7 | 0,5 | 0,4 | 0,5 | 0,8 | 0,6 | 0,7 | 0,5 | 0,4 | 0,7
21 | 1,0 | 1,2 | 0,6 | 0,4 | 0,3 | 0,3 | 0,6 | 0,5 | 0,5 | 0,4 | 0,3 | 0,6
22 | 0,9 | 1,1 | 0,5 | 0,3 | 0,2 | 0,3 | 0,5 | 0,4 | 0,4 | 0,3 | 0,3 | 0,5
23 | 0,7 | 1,0 | 0,4 | 0,2 | 0,2 | 0,3 | 0,4 | 0,4 | 0,5 | 0,2 | 0,4 | 0,5
24 | 0,6 | 0,8 | 0,4 | 0,2 | 0,2 | 0,2 | 0,4 | 0,3 | 0,3 | 0,2 | 0,3 | 0,4

## Bogota_Curva
HORA | Ene | Feb | Mar | Abr | May | Jun | Jul | Ago | Sep | Oct | Nov | Dic
1 | 0,2 | 0,3 | 0,3 | 0,2 | 0,2 | 0,2 | 0,3 | 0,4 | 0,5 | 0,2 | 0,3 | 0,3
2 | 0,3 | 0,2 | 0,3 | 0,3 | 0,2 | 0,2 | 0,4 | 0,5 | 0,4 | 0,2 | 0,4 | 0,4
3 | 0,2 | 0,2 | 0,2 | 0,2 | 0,2 | 0,2 | 0,5 | 0,5 | 0,4 | 0,2 | 0,3 | 0,3
4 | 0,2 | 0,2 | 0,1 | 0,3 | 0,2 | 0,3 | 0,3 | 0,4 | 0,5 | 0,2 | 0,3 | 0,3
5 | 0,1 | 0,1 | 0,3 | 0,1 | 0,2 | 0,3 | 0,3 | 0,4 | 0,5 | 0,2 | 0,4 | 0,3
6 | 0,2 | 0,1 | 0,3 | 1,3 | 2,5 | 1,9 | 1,2 | 1,2 | 2,0 | 3,0 | 2,7 | 0,7
7 | 31,8 | 28,1 | 39,5 | 52,9 | 66,3 | 62,0 | 55,2 | 50,6 | 60,2 | 71,0 | 61,4 | 50,2
8 | 184,9 | 162,3 | 149,3 | 177,2 | 188,3 | 188,0 | 191,0 | 172,9 | 180,6 | 205,6 | 198,3 | 208,9
9 | 351,3 | 342,2 | 264,3 | 309,3 | 294,4 | 291,3 | 313,7 | 290,8 | 284,5 | 346,4 | 356,3 | 378,8
10 | 507,6 | 455,8 | 366,7 | 388,1 | 391,4 | 389,5 | 399,7 | 387,8 | 399,5 | 457,6 | 458,6 | 504,3
11 | 589,9 | 543,7 | 469,8 | 425,6 | 431,5 | 447,8 | 476,8 | 467,0 | 460,2 | 501,8 | 519,1 | 545,5
12 | 607,4 | 544,1 | 483,3 | 433,2 | 455,7 | 497,2 | 520,6 | 491,4 | 489,4 | 458,0 | 488,2 | 533,5
13 | 560,1 | 503,8 | 433,2 | 412,9 | 464,7 | 490,0 | 544,6 | 494,3 | 481,1 | 442,4 | 414,1 | 491,1
14 | 475,7 | 465,6 | 389,8 | 365,9 | 404,2 | 476,3 | 499,4 | 457,5 | 432,5 | 393,3 | 355,3 | 423,4
15 | 375,9 | 357,0 | 313,5 | 307,7 | 334,2 | 391,8 | 404,2 | 392,0 | 398,2 | 315,9 | 274,7 | 348,9
16 | 304,4 | 275,2 | 231,1 | 225,1 | 245,4 | 275,5 | 292,9 | 305,2 | 298,4 | 209,9 | 188,3 | 254,7
17 | 171,2 | 145,7 | 145,0 | 135,4 | 143,1 | 158,6 | 177,2 | 168,1 | 168,4 | 111,0 | 90,2 | 124,9
18 | 46,4 | 48,7 | 47,7 | 35,6 | 35,7 | 46,3 | 59,4 | 48,9 | 34,5 | 16,7 | 13,0 | 26,0
19 | 0,5 | 0,9 | 0,7 | 0,2 | 0,3 | 0,5 | 1,1 | 0,9 | 0,4 | 0,3 | 0,4 | 0,4
20 | 0,3 | 0,2 | 0,2 | 0,2 | 0,2 | 0,1 | 0,2 | 0,3 | 0,2 | 0,3 | 0,3 | 0,2
21 | 0,3 | 0,3 | 0,2 | 0,2 | 0,2 | 0,1 | 0,2 | 0,2 | 0,2 | 0,1 | 0,3 | 0,3
22 | 0,2 | 0,2 | 0,2 | 0,2 | 0,2 | 0,1 | 0,2 | 0,3 | 0,4 | 0,2 | 0,3 | 0,2
23 | 0,2 | 0,2 | 0,1 | 0,2 | 0,2 | 0,2 | 0,2 | 0,4 | 0,3 | 0,2 | 0,2 | 0,3
24 | 0,1 | 0,2 | 0,2 | 0,2 | 0,2 | 0,1 | 0,3 | 0,3 | 0,5 | 0,2 | 0,3 | 0,2